## ЕБПР 2020 ПИР+СМР (hidden)
Светофор для подготовки к ЗП МОСТ (высвобождение помещений) |  |  |  |  | Скорректирована стоимость |  | Позиции к исключению | Позиции под вопросом к исключению | Новые позиции
Приложение №1
Единый базовый перечень расценок на ПИР и СМР для организации строительства сетей доступа В2С/В2В/B2G/B2O ПАО «Ростелеком»
№ п/п | Наименование работ | Состав работ | Единица измерения | Удельная стоимость за единицу (базовое значение) без НДС, руб. | в том числе стоимость кабеля/основных материалов (с учётом ТЗР) | в том числе стоимость ПИР | Примечание
1 | 2 | 3 | 4 | 5 | 6 | 7 | 8
Раздел 1. Новое строительство сетей ШПД по технологии FTTb
Строительство сетей FTTB стандартная застройка (дома выше 3-х этажей) |  |  | Для определения количества построенных портов FTTB считается кол-во портов коммутаторов доступа, подключенных медным патч-кордами в ТШ к многопарному кабелю UTP построенной ДРС.
1.1 | Строительство сетей абонентского доступа по технологии FTTb в Cстандартной застройке и в Новостройках (дома выше 3-х этажей): | Строительство в Стандартной застройке и Новостройках (ДРС FTTb FE -2 пары на 1 ДХ от % проникновения). Проектирование и строительство магистральных участков ВОЛС производится по отдельным расценкам пунктов 4.2÷4.4, устройство кабельного вывода/ввода производиться по расценкам 5.24÷5.26. Строительство слаботочных стояков не производиться, при наличии подъездного слаботочного стояка (стояков) от Застройщика, заполненных суммарно менее 50 % и суммарной площадью более 100 см2. При отклонении от указанных параметров, проектирование и строительство слаботочных стояков производиться по отдельной расценке пункта 6.4. |  |  | - |  | Не применяется совместно с Работами пунктов с 6.1÷6.3; 6.5÷ 6.8; 6.21÷6.24
1.1.1 | - для Домохозяйств, охваченных по технологии FTTB с проникновением до 50% включительно, с применением минимального шага проникновения 5% | ПИР, СМР включая, но не ограничиваясь: установка телекоммуникационного шкафа узла доступа с подключением его к электропитанию, установка коммутатора доступа, установка коммутатора агрегации/концентрации, прокладка ДРС, патч-кордов, перекидных ВОК; Прочие затраты, включая: стоимость кабеля и материалов, вспомогательное оборудование, оформление разрешительных документов, исполнительной документации. Не включает: стоимость коммутатора агрегации/концентрации, коммутатор доступа и укомплектованного телекоммуникационного шкафа узла доступа; стоимость проектирования и строительства стояков, магистральных участков ВОЛС и устройство вводов. | порт | 1892.055 | - | 364.289
1.1.2 | - для Домохозяйств, охваченных по технологии FTTB с проникновением от 50 % до 80% включительно, с применением минимального шага проникновения 5% |  | порт | 1682.2103 | - | 296.297 | -
1.1.3 | - для Домохозяйств, охваченных по технологии FTTB с проникновением выше 80 %, с применением минимального шага проникновения 5% |  | порт | 1620.8373 | - | 272.943 | -
1.2 | Строительство сетей FTTB в Комплексных Новостройках: | Строительство в Комплексных новостройках (ДРС FTTb GE-4 пары на 1 ДХ под 100% проникновения, стояки не строятся). Проектирование и строительство магистральных участков ВОЛС производится по отдельным расценкам пунктов 4.2÷4.4, устройство ввода производиться по отдельным расценкам 5.24÷5.26. В случае необходимости строительства слаботочных стояков, проектирование и строительство производиться по отдельной расценке пункта 6.4. Организация вводов в ДХ производиться по расценкам 6.38÷6.39; 6.42÷6.43. |  |  | - |  | Не применяется совместно с Работами пунктов 6.3; 6.5÷ 6.7; 6.21÷6.24
1.2.1 | - для Домохозяйств, охваченных по технологии FTTB с проникновением 100 % | ПИР, СМР включая, но не ограничиваясь: установка телекоммуникационного шкафа узла доступа с подключением его к электропитанию, установка коммутатора доступа, установка коммутатора агрегации/концентрации, прокладка ДРС, патч-кордов, перекидных ВОК; Прочие затраты, включая: стоимость кабеля и материалов, вспомогательное оборудование, оформление разрешительных документов, исполнительной документации. Не включает: стоимость коммутатора агрегации/концентрации, коммутатор доступа и укомплектованного телекоммуникационного шкафа узла доступа; стоимость проектирования и строительства стояков, магистральных участков ВОЛС и устройство вводов. | порт | 2604.1279 | - | 322.7596 | Допускается применение расценки для объектов Новостройки, с потребностью от Коммерческого блока в ДРС FTTb GE-4 пары на 1 ДХ под 100% проникновение
Строительство сетей FTTB малоэтажная застройка (дома до 3-х этажей, включительно) |  |  | Для определения количества построенных портов FTTB считается кол-во портов коммутаторов доступа, подключенных медным патч-кордами в ТШ к многопарному кабелю UTP построенной ДРС.
1.3 | Строительство сетей абонентского доступа по технологии FTTb (ДРС FTTb FE -2 пары на 1 ДХ) в домах малоэтажной застройки | ПИР, СМР, Прочие затраты, включая: стоимость кабеля и материалов, вспомогательное оборудование, оформление разрешительных документов, исполнительной документации. Не включает: стоимость коммутатора агрегации/концентрации, коммутатор доступа и укомплектованного телекоммуникационного шкафа узла доступа; стоимость проектирования и строительства магистральных участков ВОЛС (производится по расценкам пунктов 4.2÷4.4, устройство кабельного вывода/ввода производиться по расценкам 5.24÷5.26. |  |  | - |  | Не применяется совместно с Работами пунктов с 6.1÷6.3; 6.5÷ 6.8; 6.21÷6.24
1.3.1 | - для Домохозяйств, охваченных по технологии FTTB с проникновением до 50% включительно, с применением минимального шага проникновения 5% |  | порт | 1961.9719 | - | 426.7722 | -
1.3.2 | - для Домохозяйств, охваченных по технологии FTTB с проникновением выше 50%, с применением минимального шага проникновения 5% |  | порт | 1749.5534 | - | 342.8582 | -
Раздел 2. Новое строительство сетей ШПД по технологии GPON
Строительство сетей ШПД по технологии GPON в городской черте |  |  | Стоимость сплиттера 2-го каскада (УСМ) не входит в расценку строительства объектов в сегменте Стандартная застройка, Новостройка, Малоэтажная застройка, но должна быть учтена в ТЭО проектов.
2.1 | Строительство сетей абонентского доступа по технологии GPON в сегменте Стандартной застройки и Новостройках (дома выше 3-х этажей): | GPON - стандартное строительство в домах от 3-х этажей и выше (ДРС под 100%, ОРШ в каждом доме). Проектирование и строительство магистральных участков ВОЛС производится по отдельным расценкам пунктов 4.2÷4.4, устройство кабельного вывода/ввода производиться по расценкам 5.24÷5.26. Строительство слаботочных стояков не производиться, при наличии подъездного слаботочного стояка (стояков) от Застройщика, заполненных суммарно менее 50 % и суммарной площадью более 100 см2. При отклонении от указанных параметров, проектирование и строительство слаботочных стояков производиться по отдельной расценке пункта 6.4. ПИР, СМР, Прочие затраты, включая: Проектирование домовой распределительной сети. Строительство распределительной сети с учётом стоимости материалов и кабельной продукции, включая, но не ограничиваясь, выполнение следующих видов работ: согласование проведения работ с собственниками жилья; прокладка ВОК по существующему или вновь построенному горизонтальному трубопроводу; установка оптического распределительного шкафа (ОРШ) со сплиттерами 1-го каскада (включая стоимость ОРШ и сплиттера 1-го каскада); установка оптической распределительной коробки ОРК (включая стоимость ОРК, без учета стоимости сплиттера 2-го каскада (УСМ)); монтаж, разварка ВОК с комплексом измерений; подготовка, сдача ИД и законченного строительством объекта. | порт 1-го каскада | 4036.7723 | - | 607.3056 | Не применяется совместно с Работами пунктов с 6.5÷ 6.15; 6.21÷ 6.24
2.2 | Строительство сетей абонентского доступа по технологии GPON в сегменте малоэтажной застройки (дома до 3-х этажей, включительно): | GPON - строительство в малоэтажных домах высотой от 3-х этажей и ниже (ДРС в подъездах не строится, ОРК - одна на подъезд, ОРШ на группу домов, кабель от ОРШ до ОРК методом подвеса). Проектирование и строительство магистральных участков ВОЛС производится по отдельным расценкам пунктов 4.2÷4.4, устройство кабельного вывода/ввода производиться по расценкам 5.24÷5.26. ПИР, СМР, Прочие затраты, включая: Проектирование и согласование проведения работ с собственниками жилья; прокладка распределительных ВОК; установка оптического распределительного шкафа (ОРШ) со сплиттерами 1-го каскада (включая стоимость ОРШ и сплиттера 1-го каскада); установка оптической распределительной коробки ОРК (включая стоимость ОРК, без учета стоимости сплиттера 2-го каскада (УСМ)); монтаж, разварка ВОК с комплексом измерений; подготовка, сдача ИД и законченного строительством объекта. | порт 1-го каскада | 5434.4181 | - | 631.5278 | Для объектов, с количеством две и менее квартир на этаже, допускается производить работы по расценкам раздела 3. Не применяется совместно с Работами пунктов с 6.5÷ 6.15; 6.21÷ 6.24
2.3 | Строительство сетей абонентского доступа по технологии GPON Комплексных Новостройках: | GPON - строительство в Новостройках (ДРС под 100%, ОРШ в каждом доме, ОРК через этаж или на каждом этаже). Стояки не строятся. Проектирование и строительство магистральных участков ВОЛС производится по отдельным расценкам пунктов 4.2÷4.4, устройство кабельного вывода/ввода производиться по расценкам 5.24÷5.26. В случае необходимости строительства слаботочных стояков, проектирование и строительство производиться по отдельной расценке пункта 6.4. Организация вводов в ДХ производиться по расценкам 6.40÷6.41. ПИР, СМР, Прочие затраты, включая: Проектирование домовой распределительной сети. Строительство распределительной сети с учётом стоимости материалов и кабельной продукции, включая, но не ограничиваясь, выполнение следующих видов работ: согласование времени проведения работ с Застройщиками; прокладка распределительных ВОК по существующему или вновь построенному горизонтальному трубопроводу; установка оптического распределительного шкафа (ОРШ) со сплиттерами 1-го каскада (включая стоимость ОРШ и сплиттера 1-го каскада); установка оптической распределительной коробки ОРК и УСМ (включая стоимость ОРК и сплиттера 2-го каскада (УСМ)); монтаж, разварка ВОК с комплексом измерений; подготовка, сдача ИД и законченного строительством объекта. | порт 1-го каскада | 3896.4593 | - | 244.697 | Не применяется совместно с Работами пунктов с 6.5÷6.7; 6.9÷6.15; 6.21÷ 6.24
Примечание: В каждый из указанных выше видов Работ в т.ч. входят: 1. затраты на согласования, оплату ТУ; 2. затраты на ПИР; 3. затраты на оформление согласований, разрешений на производство работ; 4. затраты на оформление исполнительной документации (ИД).
Раздел 3. Новое строительство сетей ШПД по технологии FTTН (GPON) в коттеджных посёлках
Строительство распределительных участков ВОЛС (Расценки используются для строительства распределительных участков ВОЛС по технологии GPON в коттеджных посёлках)
3.1 | Прокладка и монтаж ВОК в кабельной канализации, включая установку консолей в колодцах (при необходимости), внутриобъектовые работы, монтаж кабельростов, стоек, оптических кроссов | ПИР, СМР, Прочие затраты, включая: стоимость оптического кабеля (с учётом технологических, монтажных запасов кабеля), установку муфт и кроссов со сваркой волокон, (включая стоимость оптических муфт и кроссов, стоек и кабельростов), откачку воды из телефонных колодцев (ТК), очистку ТК, проверку проходимости кабельной канализации, промывку кабельной канализации, герметизацию каналов, бирки; устройство вывода на стену/опору, вывод на стену/опору; прокладку по стене; устройство ввода, ввод кабеля в здание по существующему каналу, внутриобъектовые работы, монтаж кабельростов, стоек, оптических кроссов, оконечивание кабеля, проведение всех измерений ВОК, включая входной контроль кабеля, монтаж сплиттеров, дроп муфт, ОРК, ОРШ (включая стоимость сплиттеров, дроп муфт, ОРК, ОРШ), с оформлением разрешительных документов, в том числе согласование с УК и ТСЖ, исполнительной документации. Протяженность трассы - длина прокладываемого кабеля до оптического кросса. |  |  | - |  | в случае, если протяженность трассы кабельной линии менее 100 м, стоимость приравнивается к удельной стоимости = 100 м независимо от фактической длины.
3.1.1 | ВОК 4 -16 волокон |  | 1 км трассы кабеля | 278065 | - | 29679.61 | -
3.1.2 | ВОК 24- 48 волокон |  | 1 км трассы кабеля | 314316 | - | 30635.62 | -
3.1.3 | ВОК более 48 волокон |  | 1 км трассы кабеля | 366213 | - | 33111.09 | -
3.2 | Прокладка и монтаж ВОК в грунте, включая землеустроительное дело, топографо-геодезические работы, согласования | ПИР, СМР, Прочие затраты в составе: разработка траншеи, прокладка опознавательной ленты, прокладка кабеля, монтаж муфт и кроссов со сваркой волокон, (включая стоимость оптического кабеля и муфт, кроссов, стоек и кабельростов), защита кабеля в опасных местах не требующих применения ГНБ (места перехода через дороги, пересечение с инженерными сетями, внутри объекта и т.д.), установка пикетных столбиков; устройство ввывода на стену/опору, вывод кабеля на стену/опору; прокладка по стене и существующей инфраструктуре; устройство ввода, ввод кабеля в здание по существующему каналу, внутриобъектовые работы, монтаж кабельростов, стоек, оптических кроссов, оконечивание кабеля с обеих сторон, включая работы по восстановлению асфальтобетонных покрытий проезжей части, тротуаров и работ по благоустройству, проведение всех измерений ВОК, включая входной контроль кабеля, монтаж сплиттеров, ОРК, ОРШ (включая стоимость сплиттеров, дроп муфт, ОРК, ОРШ), оформление разрешительных документов, в том числе согласование с УК и ТСЖ, исполнительной документации и оформление охранных зон линий связи. Протяженность трассы - длина прокладываемого кабеля до оптического кросса. |  |  | - |  | в случае, если протяженность трассы кабельной линии менее 100 м, стоимость приравнивается к удельной стоимости = 100 м независимо от фактической длины.
3.2.1 | ВОК 4 -16 волокон |  | 1 км трассы кабеля | 590818 | - | 110262.15 | -
3.2.2 | ВОК 24- 48 волокон |  | 1 км трассы кабеля | 633074 | - | 111999.74 | -
3.2.3 | ВОК более 48 волокон |  | 1 км трассы кабеля | 716468 | - | 122158.52 | -
3.3 | Прокладка и монтаж ВОК по существующим опорам (трубостойкам, между зданиями) | ПИР, СМР, Прочие затраты, включая: установку муфт и кроссов, (включая стоимость оптического кабеля и муфт, кроссов, стоек и кабельростов),защиту кабеля в опасных местах (места перехода через дороги, пересечение с инженерными сетями, пересечение/параллельный пробег с ЛЭП, и т. д.); организация воздушно-кабельных переходов, прокладка по стене и существующей инфраструктуре, ввод кабеля в здание с пробивкой и заделкой отверстий при необходимости, внутриобъектовые работы, монтаж кабельростов, стоек, оптических кроссов, оконечивание кабеля с обеих сторон, проведение всех измерений ВОК, монтаж сплиттеров, дроп муфт, ОРК, ОРШ (включая стоимость сплиттеров, ОРК, ОРШ), оформление разрешительных документов, в том числе согласование с УК и ТСЖ, исполнительной документации. Протяженность трассы - длина прокладываемого кабеля до оптического кросса. |  |  |  |  | в случае, если протяженность трассы кабельной линии менее 100 м, стоимость приравнивается к удельной стоимости = 100 м независимо от фактической длины.
3.3.1 | ВОК 4 -16 волокон |  | 1 км трассы кабеля | 298742 | - | 39496.81 | -
3.3.2 | ВОК 24- 48 волокон |  | 1 км трассы кабеля | 336516 | - | 40473.89 | -
3.3.3 | ВОК более 48 волокон |  | 1 км трассы кабеля | 388168 | - | 42963.45 | -
3.4 | Организация оптической абонентской линии в кабельной канализации | [5 empty] | -
3.4.1 | Организация оптической абонентской линии GPON/P2P с коннекторами ("подключение с розеткой"). Расценка применяется для подключений от ОРК/ОРШ/УКС/дропмуфты, существующих и предусмотренных в период строительства. Длина линии до 50м | СМР: Организация оптической абонентской линии в кабельной канализации, прокладка Drop кабеля (с учетом технологических, монтажных запасов кабеля, стоимость предтерминированного кабеля), включая прокладку и переход по участкам существующей инфраструктуры, устройство абонентского кабельного ввода в здание, защита кабеля металлическими желобами на стене, герметизация каналов, при необходимости установка оптического сплиттера (без учёта стоимости), установка абонентской оптической розетки, маркировки (бирки), проведение всех измерений ВОК, включая входной контроль кабеля, оформление исполнительной документации. | 1 линия | 5622 | - | 0 | -
3.4.2 | Организация оптической абонентской линии GPON/P2P с коннекторами ("подключение с розеткой"). Расценка применяется для подключений от ОРК/ОРШ/УКС/дропмуфты, существующих и предусмотренных в период строительства. Длина линии до 100м |  | 1 линия | 11573 | - | 0 | -
3.4.3 | Организация оптической абонентской линии GPON/P2P с коннекторами ("подключение с розеткой"). Расценка применяется для подключений от ОРК/ОРШ/УКС/дропмуфты, существующих и предусмотренных в период строительства. Длина линии до 150м |  | 1 линия | 16905 | - | 0 | -
3.4.4 | Организация оптической абонентской линии GPON/P2P с коннекторами ("подключение с розеткой"). Расценка применяется для подключений от ОРК/ОРШ/УКС/дропмуфты, существующих и предусмотренных в период строительства. Длина линии до 200м |  | 1 линия | 22199 | - | 0 | -
3.4.5 | Организация оптической абонентской линии GPON/P2P с коннекторами ("подключение с розеткой"). Расценка применяется для подключений от ОРК/ОРШ/УКС/дропмуфты, существующих и предусмотренных в период строительства. Длина линии до 250м |  | 1 линия | 27518 | - | 0 | -
3.4.6 | Организация оптической абонентской линии GPON/P2P с коннекторами ("подключение с розеткой") Расценка применяется для подключений от ОРК/ОРШ/УКС/дропмуфты, существующих и предусмотренных в период строительства. Длина линии до 300м |  | 1 линия | 32812 | - | 0 | -
3.4.7 | Организация оптической абонентской линии GPON/P2P с коннекторами ("подключение с розеткой"). Расценка применяется для подключений от ОРК/ОРШ/УКС/дропмуфты, существующих и предусмотренных в период строительства. Длина линии до 350м |  | 1 линия | 38131 | - | 0 | -
3.4.8 | Организация оптической абонентской линии GPON/P2P с коннекторами ("подключение с розеткой"). Расценка применяется для подключений от ОРК/ОРШ/УКС/дропмуфты, существующих и предусмотренных в период строительства. Длина линии до 400м |  | 1 линия | 43431 | - | 0 | -
3.5 | Организация оптической абонентской линии в грунте | [5 empty] | -
3.5.1 | Организация оптической абонентской линии GPON/P2P с коннекторами ("подключение с розеткой"). Расценка применяется для подключений от ОРК/ОРШ/УКС/дропмуфты, существующих и предусмотренных в период строительства. Длина линии до 50м | СМР: Организация оптической абонентской линии в грунте, прокладка Drop кабеля (с учетом технологических, монтажных запасов кабеля, стоимость предтерминированного кабеля), включая прокладку и переход по участкам существующей инфраструктуры, устройство абонентского кабельного ввода в здание, защита кабеля металлическими желобами на стене, при необходимости установка оптического сплиттера (без учёта стоимости), установка абонентской оптической розетки, герметизация каналов, маркировки (бирки), проведение всех измерений ВОК, включая входной контроль кабеля, оформление исполнительной документации. | 1 линия | 5796 | - | 0 | -
3.5.2 | Организация оптической абонентской линии GPON/P2P с коннекторами ("подключение с розеткой"). Расценка применяется для подключений от ОРК/ОРШ/УКС/дропмуфты, существующих и предусмотренных в период строительства. Длина линии до 100м |  | 1 линия | 8088 | - | 0 | -
3.5.3 | Организация оптической абонентской линии GPON/P2P с коннекторами ("подключение с розеткой"). Расценка применяется для подключений от ОРК/ОРШ/УКС/дропмуфты, существующих и предусмотренных в период строительства. Длина линии до 150м |  | 1 линия | 10890 | - | 0 | -
3.5.4 | Организация оптической абонентской линии GPON/P2P с коннекторами ("подключение с розеткой"). Расценка применяется для подключений от ОРК/ОРШ/УКС/дропмуфты, существующих и предусмотренных в период строительства. Длина линии до 200м |  | 1 линия | 13195 | - | 0 | -
3.5.5 | Организация оптической абонентской линии GPON/P2P с коннекторами ("подключение с розеткой"). Расценка применяется для подключений от ОРК/ОРШ/УКС/дропмуфты, существующих и предусмотренных в период строительства. Длина линии до 250м |  | 1 линия | 18257 | - | 0 | -
3.5.6 | Организация оптической абонентской линии GPON/P2P с коннекторами ("подключение с розеткой"). Расценка применяется для подключений от ОРК/ОРШ/УКС/дропмуфты, существующих и предусмотренных в период строительства. Длина линии до 300м |  | 1 линия | 20653 | - | 0 | -
3.5.7 | Организация оптической абонентской линии GPON/P2P с коннекторами ("подключение с розеткой"). Расценка применяется для подключений от ОРК/ОРШ/УКС/дропмуфты, существующих и предусмотренных в период строительства. Длина линии до 350м |  | 1 линия | 23410 | - | 0 | -
3.5.8 | Организация оптической абонентской линии GPON/P2P с коннекторами ("подключение с розеткой"). Расценка применяется для подключений от ОРК/ОРШ/УКС/дропмуфты, существующих и предусмотренных в период строительства. Длина линии до 400м |  | 1 линия | 25702 | - | 0 | -
3.6 | Организация оптической абонентской линии по воздушным линиям связи (ВЛС) | [5 empty] | -
3.6.1 | Организация оптической абонентской линии GPON/P2P с коннекторами ("подключение с розеткой"). Расценка применяется для подключений от ОРК/ОРШ/УКС/дропмуфты, существующих и предусмотренных в период строительства. Длина линии до 50м | СМР: Организация оптической абонентской линии по воздушным линиям связи (ВЛС), прокладка Drop кабеля (с учетом технологических, монтажных запасов кабеля, стоимость предтерминированного кабеля), включая прокладку и переход по участкам существующей инфраструктуре, устройство абонентского кабельного ввода в здание, защита кабеля металлическими желобами на стене, при необходимости установка оптического сплиттера (без учёта стоимости), установка абонентской оптической розетки, герметизация каналов, маркировки (бирки), проведение всех измерений ВОК, включая входной контроль кабеля, оформление исполнительной документации. | 1 линия | 8340 | - | 0 | -
3.6.2 | Организация оптической абонентской линии GPON/P2P с коннекторами ("подключение с розеткой"). Расценка применяется для подключений от ОРК/ОРШ/УКС/дропмуфты, существующих и предусмотренных в период строительства. Длина линии до 100м |  | 1 линия | 14239 | - | 0 | -
3.6.3 | Организация оптической абонентской линии GPON/P2P с коннекторами ("подключение с розеткой"). Расценка применяется для подключений от ОРК/ОРШ/УКС/дропмуфты, существующих и предусмотренных в период строительства. Длина линии до 150м |  | 1 линия | 20138 | - | 0 | -
3.6.4 | Организация оптической абонентской линии GPON/P2P с коннекторами ("подключение с розеткой"). Расценка применяется для подключений от ОРК/ОРШ/УКС/дропмуфты, существующих и предусмотренных в период строительства. Длина линии до 200м |  | 1 линия | 26011 | - | 0 | -
3.6.5 | Организация оптической абонентской линии GPON/P2P с коннекторами ("подключение с розеткой"). Расценка применяется для подключений от ОРК/ОРШ/УКС/дропмуфты, существующих и предусмотренных в период строительства. Длина линии до 250м |  | 1 линия | 31859 | - | 0 | -
3.6.6 | Организация оптической абонентской линии GPON/P2P с коннекторами ("подключение с розеткой"). Расценка применяется для подключений от ОРК/ОРШ/УКС/дропмуфты, существующих и предусмотренных в период строительства. Длина линии до 300м |  | 1 линия | 37738 | - | 0 | -
3.6.7 | Организация оптической абонентской линии GPON/P2P с коннекторами ("подключение с розеткой"). Расценка применяется для подключений от ОРК/ОРШ/УКС/дропмуфты, существующих и предусмотренных в период строительства. Длина линии до 350м |  | 1 линия | 43631 | - | 0 | -
3.6.8 | Организация оптической абонентской линии GPON/P2P с коннекторами ("подключение с розеткой"). Расценка применяется для подключений от ОРК/ОРШ/УКС/дропмуфты, существующих и предусмотренных в период строительства. Длина линии до 400м |  | 1 линия | 49504 | - | 0 | -
3.7 | Установка клиентского оборудования | Установка активного абонентского оборудования (ONT, Sip, IPTV, xDSL, WiFi. За единицу, включает подключение кабеля в оборудование клиента) тестирование оборудование; активация сервисов; демонстрация услуг клиенту. Включено в стоимость организация оптической и/или медножильной линии по помещению абонента от оптической розетки до места установки оборудования, включая стоимость кабеля, кабельканала. | 1 ед. оборудования | 503.17 | - | - | Расценка используется только в период строительства.
Примечание: В каждый из указанных выше видов Работ в т.ч. входят: 1. Затраты на получение/оформление согласований, разрешений на производство работ и технических условий у сторонних организаций (физ/юр лиц), необходимых для проведения работ по прокладке кабеля и строительству кабельной инфраструктуры; 2. Затраты на проведение проектно-изыскательских работ и подготовку рабочей документации; 3. затраты на подготовку и согласование у сторонних организаций комплекта исполнительной документации в соответствии по построенным ЛКС и объектам строительства.
Раздел 4. Прокладка и монтаж кабельных линий связи (в т.ч. магистральных), доумощнение ранее построенных сетей связи
4.1 Предпроектные/проектно-изыскательские работы
4.1.1 | Выполнение предпроектных обследований кабельных линий/ трасы РРЛ, от существующей инфраструктуры ПАО "Ростелеком" до объекта строительства | Отчёт о выполнении предпроектных работ (включая ситуационный план, схему прокладки кабельной линии/ трассы РРЛ перечень объемов работ), определение технической возможности и стоимости прокладки кабельной линии/ трасы РРЛ. Определение перечня необходимых согласующих организаций. | Трасса | 3282.8 | - | 3282.8
4.1.2 | Топографо-геодезические работы | Топографо-геодезические работы, включая и не ограничиваясь: создание опорных геодезических, межевых сетей для целей проведения инженерных изысканий, инвентаризации и межевания земель, кадастровых съемок, топографических съемок и иных работ; топографические съемки в масштабах 1:500, 1:5000; съемку подземных и наземных сооружений (инженерных коммуникаций). | 1 га | Максимальная стоимость работ для закупки, определяется на уровне МРФ |  |  | Не применяется совместно с Работами пунктов 3.1÷ 3.3; 4.3÷4.4; 4.7÷ 4.9; 5.1÷ 5.13; 5.21-5.22; 5.24-5.26; 5.30; 5.33; 6.113
4.1.3 | Компенсация затрат по заключению договоров, получению и оплате счетов за инженерно-геодезические изыскания, нанесение красных линий, счетов за приёмку исполнительной документации с проведением контрольно-геодезической съёмки подземных коммуникаций | Включает оплату всех счетов, визирование актов и прочей документации. Подтверждается предоставлением договора, счетов, п/п и актов оказанных услуг. Затраты компенсируются в рамках данного пункта по действующим тарифам Мосгоргеотрест/Мособлгеотрест, но не превышая 150 т.р./га., ширина полосы для заказа изысканий 50 метров. В случае, если заказываемый к изысканиям участок имеет площадь менее 0,25 га, стоимость приравнивается к удельной стоимости участка = 0,25 га, независимо от фактической площади. | руб/га | 150000 | - | - | Расценка только для Московского региона.
4.1.4 | Компенсация затрат по получению и оплате счетов за выдачу Технических Условий сторонних владельцев ЛКС, счетов за сопровождение работ с технической документацией сторонних владельцев ЛКС, счетов за услуги по экспертизе/согласованию проекта и ИД с владельцем сторонних ЛКС. | Включает оплату всех счетов, визирование актов и прочей документации. Затраты компенсируются в рамках данного пункта по действующим тарифам владельцев ЛКС, но не превышая 100 т.р. | 1 шт. | 100000 | - | - | Расценка только для Московского региона.
4.1.5 | Компенсация затрат на оплату счетов Подрядчиком от лица Заказчика за выдачу Технических Условий и согласований проектных решений при пересечении коммуникаций сторонних собственников и прохождении по ним: Газопроводы, Теплотрассы, Железные дороги, Автомобильные дороги федерального значения, Мосты и Путепроводы. | Включает оплату счетов за выдачу Технических Условий, согласований Проектных решений, визирование актов и прочей документации. Подтверждается предоставлением договора, счетов, п/п и актов оказанных услуг. Затраты компенсируются в рамках данного пункта по действующим тарифам сторонних собственников коммуникаций: Газопроводы, Теплотрассы, Железные дороги, Автомобильные дороги федерального значения, Мосты и Путепроводы. | Комплекс | Максимальная стоимость работ для закупки, определяется на уровне МРФ |  |  | Применение расценки возможно совместно с Работами пунктов с 4.3÷4.4; 4.7÷ 4.9; 5.1÷ 5.6. по согласованию с Заказчиком работ
4.1.6 | Землеустроительное дело | Землеустроительное дело, включая и не ограничиваясь: разработку и согласование схем расположения земельного участка на кадастровом плане территории; выполнение комплекса работ по межеванию земель и формированию межевых планов, включая все необходимые согласования; вынос границ участков в натуру (подготовка разбивочного чертежа, вынос и закрепление межевых знаков на местности); постановку земельных участков на государственный кадастровый учет в кадастровой палате; инвентаризацию земель всех категорий; раздел земельного участка (размежевание участка на два и более). | км | Максимальная стоимость работ для закупки, определяется на уровне МРФ |  |  | Не применяется совместно с Работами пунктов 3.1÷ 3.3; 4.3÷4.4; 4.7÷ 4.9; 5.1÷ 5.13; 5.21-5.22; 5.24-5.26; 5.30; 5.33; 6.113
4.1.7 | Компенсация логистических затрат на транспортировку оборудования, при строительстве объекта на удаленности от 50 км до 100 км включительно, от склада Заказчика. | Включает компенсацию затрат на логистические издержки при транспортировки оборудования Заказчика, передаваемого в монтаж по форме ОС-15 на объект строительства, удаленного от склада Заказчика на расстоянии от 50 до 100 км, включительно. Расстояние удаленности определяется составлением наикратчайшего маршрута по дорогам общего пользования, в системе/службе "Яндекс. Карты". | 1 шт. | 840 | - | - | Расценка применяется единоразово в Заказе на удаленный объект строительства по согласованию с Заказчиком работ и подтверждается Актом передачи оборудования в монтаж и Актом/Ведомостью смонтированного оборудования на объекте строительства
4.1.8 | Компенсация логистических затрат на транспортировку оборудования, при строительстве объекта на удаленности от 101 км до 200 км включительно, от склада Заказчика. | Включает компенсацию затрат на логистические издержки при транспортировки оборудования Заказчика, передаваемого в монтаж по форме ОС-15 на объект строительства, удаленного от склада Заказчика на расстоянии от 101 до 200 км, включительно. Расстояние удаленности определяется составлением наикратчайшего маршрута по дорогам общего пользования, в системе/службе "Яндекс. Карты". | 1 шт. | 1680 | - | - | Расценка применяется единоразово в Заказе на удаленный объект строительства по согласованию с Заказчиком работ и подтверждается Актом передачи оборудования в монтаж и Актом/Ведомостью смонтированного оборудования на объекте строительства
4.1.9 | Компенсация логистических затрат на транспортировку оборудования, при строительстве объекта на удаленности от 201 км до 300 км включительно, от склада Заказчика. | Включает компенсацию затрат на логистические издержки при транспортировки оборудования Заказчика, передаваемого в монтаж по форме ОС-15 на объект строительства, удаленного от склада Заказчика на расстоянии от 201 до 300 км, включительно. Расстояние удаленности определяется составлением наикратчайшего маршрута по дорогам общего пользования, в системе/службе "Яндекс. Карты". | 1 шт. | 3520 | - | - | Расценка применяется единоразово в Заказе на удаленный объект строительства по согласованию с Заказчиком работ и подтверждается Актом передачи оборудования в монтаж и Актом/Ведомостью смонтированного оборудования на объекте строительства
4.1.10 | Компенсация логистических затрат на транспортировку оборудования, при строительстве объекта на удаленности свыше 301 км от склада Заказчика. | Включает компенсацию затрат на логистические издержки при транспортировки оборудования Заказчика, передаваемого в монтаж по форме ОС-15 на объект строительства, удаленного от склада Заказчика на расстоянии свыше 301 км, включительно. Расстояние удаленности определяется составлением наикратчайшего маршрута по дорогам общего пользования, в системе/службе "Яндекс. Карты". | 1 шт. | 5360 | - | - | Расценка применяется единоразово в Заказе на удаленный объект строительства по согласованию с Заказчиком работ и подтверждается Актом передачи оборудования в монтаж и Актом/Ведомостью смонтированного оборудования на объекте строительства
4.2 | Прокладка и монтаж ВОК в кабельной канализации, включая внутриобъектовые работы | ПИР,СМР, с учётом стоимости кабеля и всех материалов для наружных и внутренних работ, (с учётом технологических, монтажных запасов кабеля), в том числе сопутствующие и подготовительные работы и не ограничиваясь перечисленным: очистка, промывка, подготовка каналов канализации, установка консолей в колодцах (при необходимости); монтаж/перемонтаж муфт со сваркой волокон (включая стоимость муфт, из расчета 1 вновь монтируемая муфта на 0,5 км. трассы); герметизация каналов; маркировка (бирки); вывод кабеля из канализации на стену/опору; ввод кабеля в здание по существующему каналу с пробивкой и заделкой герметизации; ввод кабеля в здание выше фундаментного основания с пробивкой и заделкой технологических отверстий; внутриобъектовые работы: прокладка и монтаж кабеля по стене или по конструкциям с их установкой и стоимостью (кабельросты, трубы, короба, кабель-каналы и проч.); защита кабеля в опасных местах; монтаж оптических кроссов (включая стоимость)/сплиттеров (включая стоимость), стоек с креплением и оконечиванием кабеля. Проведение всех измерений ВОК, включая входной контроль кабеля. Оформление разрешительных документов и исполнительной документации. Прокладка кабеля учитывается в протяженности трассы ВОК до оптического кросса/сплиттеров. Устройство кабельного ввода в здание в фундаментном основании от существующего колодца; Устройство кабельного вывода на стену/опору от существующего колодца, производиться по расценкам 5.24÷5.25. |  |  |  |  | в случае, если протяженность трассы кабельной линии менее 100 м, стоимость приравнивается к удельной стоимости = 100 м независимо от фактической длины. При комбинированном способе прокладки (грунт, подвес, в кабельной канализации), стоимость рассчитывается путем определения весовых долей каждого способа прокладки в (%) к длине 1 км и их сложения. РАСЦЕНКА ПРИМЕНЯЕТСЯ для отдельной внутриобъектовой прокладки.
4.2.1 | ВОК ёмкостью до 8 волокон включительно |  | 1 км трассы кабеля | 216157.42 | 25415.02 | 33285.15 | -
4.2.2 | ВОК ёмкостью более 8 до 16 волокон включительно |  | 1 км трассы кабеля | 223259.34 | 31744.03 | 33285.15 | -
4.2.3 | ВОК ёмкостью более 16 до 24 волокон включительно |  | 1 км трассы кабеля | 229677.08 | 37511.59 | 33285.15 | -
4.2.4 | ВОК ёмкостью более 24 до 32 волокон включительно |  | 1 км трассы кабеля | 238186.57 | 45141.53 | 33285.15 | -
4.2.5 | ВОК ёмкостью более 32 до 48 волокон включительно |  | 1 км трассы кабеля | 255884.63 | 61126.64 | 33285.15 | -
4.2.6 | ВОК ёмкостью более 48 волокон до 96 включительно |  | 1 км трассы кабеля | 302592.25 | 91537.37 | 33285.15 | -
4.2.7 | ВОК ёмкостью 144 волокна |  | 1 км трассы кабеля | 351131.92 | 127890.75 | 33285.15 | -
4.3 | Прокладка и монтаж ВОК в грунте, включая внутриобъектовые работы | ПИР, СМР, с учётом стоимости кабеля и материалов для наружных и внутренних работ, в том числе и не ограничиваясь перечисленным: Разработка траншеи; прокладка опознавательной ленты; прокладка кабеля; защита кабеля в опасных местах не требующих применения ГНБ (места перехода через дороги, пересечение с инженерными сетями, внутри объекта и т.д.), монтаж/перемонтаж муфт со сваркой волокон (включая стоимость муфт, из расчета 1 вновь монтируемая муфта на 0,5 км. трассы); установка пикетных столбиков; вывод кабеля на стену, устройство вывода и вывод кабеля на опору, прокладка по стене/опоре в трубе с учётом её стоимости (длина трубы определяется проектом); ввод кабеля в здание по существующему каналу с пробивкой и заделкой герметизации; ввод кабеля в здание выше фундаментного основания с пробивкой и заделкой технологических отверстий; работы по восстановлению нарушенных покрытий, рекультивации земель, благоустройству. Внутриобъектовые работы: прокладка и монтаж кабеля по стене или по конструкциям с их установкой и стоимостью (кабельросты, трубы, короба, кабель-каналы и проч.), монтаж оптических кроссов (включая стоимость)/сплиттеров (включая стоимость), стоек с креплением и оконечиванием кабеля. Проведение всех измерений ВОК, включая входной контроль кабеля. Топографо-геодезические работы, оформление разрешительных документов и исполнительной документации, оформление охранных зон линий связи. Прокладка кабеля учитывается в протяженности трассы ВОК до оптического кросса/сплиттеров. Устройство кабельного вывода на стену, производиться по расценке 5.26. |  |  |  |  | в случае, если протяженность трассы кабельной линии менее 100 м, стоимость приравнивается к удельной стоимости = 100 м независимо от фактической длины. При комбинированном способе прокладки (грунт, подвес, в кабельной канализации), стоимость рассчитывается путем определения весовых долей каждого способа прокладки в (%) к длине 1 км и их сложения. НЕ ПРИМЕНЯТЬ отдельно для внутриобъектовой прокладки.
4.3.1 | ВОК ёмкостью до 8 волокон включительно |  | 1 км трассы кабеля | 497430.24 | 36579.18 | 117386.04 | -
4.3.2 | ВОК ёмкостью более 8 до 16 волокон включительно |  | 1 км трассы кабеля | 504736.71 | 42662.8 | 117386.04 | -
4.3.3 | ВОК ёмкостью более 16 до 24 волокон включительно |  | 1 км трассы кабеля | 515651.05 | 51651.67 | 117386.04 | -
4.3.4 | ВОК ёмкостью более 24 до 32 волокон включительно |  | 1 км трассы кабеля | 523931.61 | 58668.98 | 117386.04 | -
4.3.5 | ВОК ёмкостью более 32 до 48 волокон включительно |  | 1 км трассы кабеля | 542766.9 | 74771.37 | 117386.04 | -
4.3.6 | ВОК ёмкостью более 48 волокон до 96 включительно |  | 1 км трассы кабеля | 617821.25 | 102136.98 | 117386.04 | -
4.3.7 | ВОК ёмкостью 144 волокна |  | 1 км трассы кабеля | 668634.19 | 139169.82 | 117386.04 | -
4.4 | Прокладка и монтаж ВОК по существующим опорам (трубостойкам, между зданиями), включая внутриобъектовые работы | ПИР, СМР, с учётом стоимости кабеля и всех материалов для наружных и внутренних работ, в том числе и не ограничиваясь перечисленным: монтаж/перемонтаж муфт, (включая стоимость муфт, из расчета 1 вновь монтируемая муфта на 0,5 км. трассы); защиту кабеля в опасных местах (места перехода через дороги, пересечение с инженерными сетями, пересечение/параллельный пробег с ЛЭП, и т. д.); организация воздушно-кабельных переходов; вывод кабеля на стену; прокладка по стене в трубе с учётом её стоимости (длина трубы определяется проектом); ввод кабеля в здание с пробивкой и заделкой технологических отверстий при необходимости; внутриобъектовые работы: монтаж кабельростов, кабель-каналов, всех видов труб, оптических кроссов (включая стоимость)/сплиттеров (включая стоимость), стоек с креплением и оконечиванием кабеля. Проведение всех измерений ВОК, включая входной контроль кабеля. Оформление разрешительных документов и исполнительной документации. Прокладка кабеля учитывается в протяженности трассы ВОК до оптического кросса/сплиттеров. |  |  |  |  | в случае, если протяженность трассы кабельной линии менее 100 м, стоимость приравнивается к удельной стоимости = 100 м независимо от фактической длины. При комбинированном способе прокладки (грунт, подвес, в кабельной канализации), стоимость рассчитывается путем определения весовых долей каждого способа прокладки в (%) к длине 1 км и их сложения. НЕ ПРИМЕНЯТЬ отдельно для внутриобъектовой прокладки.
4.4.1 | ВОК ёмкостью до 8 волокон включительно |  | 1 км трассы кабеля | 232112.02 | 37976.15 | 51576.23 | -
4.4.2 | ВОК ёмкостью более 8 до 16 волокон включительно |  | 1 км трассы кабеля | 241868.49 | 44206.06 | 51576.23 | -
4.4.3 | ВОК ёмкостью более 16 до 24 волокон включительно |  | 1 км трассы кабеля | 251893.91 | 50848.96 | 51576.23 | -
4.4.4 | ВОК ёмкостью более 24 до 32 волокон включительно |  | 1 км трассы кабеля | 261886.35 | 57665.31 | 51576.23 | -
4.4.5 | ВОК ёмкостью более 32 до 48 волокон включительно |  | 1 км трассы кабеля | 275864.65 | 64093.41 | 51576.23 | -
4.4.6 | ВОК ёмкостью более 48 волокон до 96 включительно |  | 1 км трассы кабеля | 322351.41 | 98610.28 | 51576.23 | -
4.4.7 | ВОК ёмкостью 144 волокна |  | 1 км трассы кабеля | 371724.93 | 132027.97 | 51576.23 | -
4.5 | Монтаж оптического кросса (ШКОН, ШКОС) | СМР, ПИР, в том числе и не ограничиваясь перечисленным: установка и крепление кросса (включая стоимость кросса), разделка оптического кабеля, сварка волокон, тестирование рефлектометром. Оформление разрешительных документов и исполнительной документации.
4.5.1 | ёмкостью до 8 портов включительно |  | 1 оптический кросс | 3232.48 | - | 1157.81 | Не применимо совместно с расценками пп. 4.2÷4.4; 6.56÷6.58
4.5.2 | ёмкостью более 8 до 16 портов включительно |  | 1 оптический кросс | 3500 | - | 1157.81 | Не применимо совместно с расценками пп. 4.2÷4.4; 6.56÷6.58
4.5.3 | ёмкостью более 16 до 24 портов включительно |  | 1 оптический кросс | 7894.59 | - | 1157.81 | Не применимо совместно с расценками пп. 4.2÷4.4; 6.56÷6.58
4.5.4 | ёмкостью более 24 до 32 портов включительно |  | 1 оптический кросс | 10525.51 | - | 1157.81 | Не применимо совместно с расценками пп. 4.2÷4.4; 6.56÷6.58
4.5.5 | ёмкостью более 32 до 48 портов включительно |  | 1 оптический кросс | 15369.51 | - | 1157.81 | Не применимо совместно с расценками пп. 4.2÷4.4; 6.56÷6.58
4.5.6 | ёмкостью более 48 до 96 портов включительно |  | 1 оптический кросс | 29314.73 | - | 1157.81 | Не применимо совместно с расценками пп. 4.2÷4.4; 6.56÷6.58
4.6 | Монтаж муфты на волоконно-оптическом кабеле | ПИР, СМР, Работы по монтажу муфты на волоконно-оптическом кабеле(ях) в независимости от типа кабеля(ей) и муфт, в том числе и не ограничиваясь перечисленным: подготовительные работы, разделка-зачистка защитных оболочек кабеля и волокон, крепление силовых элементов, термоусадка/фиксация, герметизация, сварка волокон, термоусадка КДЗС, укладка в кассету(ы), сборка герметизация муфты, закрепление на определенном месте, включая стоимость основных и расходных материалов, аксессуаров, транспортные и все прочие расходы. Паспортизация (не ограничиваясь перечисленным: в электронном виде, Excel-формат для рефлектограмм, протоколы, схемы разварки). |  |  |  |  | Применяется на существующих кабельных линиях, при монтаже новой муфты, организации врезки, отводов. Применимо совместно с расценками пап. 4.2.÷ 4.4, при монтаже более 1 оптической муфты на 0,5 км строящейся трассы. НЕ ПРИМЕНЯТЬ с разделом №3.
4.6.1 | до 24 ОВ включительно (соединений) |  | 1 муфта | 9282 | - | 765
4.6.2 | до 48 ОВ включительно (соединений) |  | 1 муфта | 14987 | - | 1111
4.6.3 | до 96 ОВ включительно (соединений) |  | 1 муфта | 28138 | - | 1839
4.6.4 | до 144 ОВ включительно (соединений) |  | 1 муфта | 40312 | - | 2278
4.6.5 | до 288 ОВ включительно (соединений) |  | 1 муфта | 77108 | - | 3672
4.7 | Прокладка и монтаж медного кабеля всех типов в канализации, включая внутриобъектовые работы (жила 0,4) | ПИР, СМР, с учётом стоимости кабеля и всех материалов для наружных и внутренних работ, (с учетом технологических, монтажных запасов кабеля), в том числе сопутствующие и подготовительные работы и не ограничиваясь перечисленным: очистка, промывка, подготовка каналов канализации, установка консолей в колодцах (при необходимости). Монтаж/перемонтаж муфт (включая стоимость муфт, из расчета 1 вновь монтируемая муфта на 0,5 км. трассы); герметизация каналов; маркировка (бирки); вывод кабеля на стену/опору; прокладку по стене/опоре в трубе с учетом ее стоимости (длина трубы определяется проектом); ввод кабеля в здание по существующему каналу с пробивкой и заделкой герметизации; ввод кабеля в здание выше фундаментного основания с пробивкой и заделкой технологических отверстий; защита кабеля в опасных местах, монтаж кабельростов, кроссов и стоек с их стоимостью для крепления кроссов; оконечивание кабеля с обеих сторон. Проведение всех измерений , включая входной контроль кабеля. Оформление разрешительных документов и исполнительной документации. Прокладка кабеля учитывается в протяженности трассы до кросса. Устройство кабельного ввода в здание в фундаментном основании от существующего колодца; Устройство кабельного вывода на стену/опору от существующего колодца, производиться по расценкам 5.24÷5.25. |  |  |  |  | в случае, если протяженность трассы кабельной линии менее 100 м, стоимость приравнивается к удельной стоимости = 100 м независимо от фактической длины. При комбинированном способе прокладки (грунт, подвес, в кабельной канализации), стоимость рассчитывается путем определения весовых долей каждого способа прокладки в (%) к длине 1 км и их сложения. РАСЦЕНКА ПРИМЕНЯЕТСЯ для отдельной внутриобъектовой прокладки. | Новая стоимость эпЗ | Старая стоимость
4.7.1 | ёмкостью 10 пар |  | 1 км трассы | 168907.561 | 27057.601 | 33285.15 | - | 27057.601 | 34896.56
4.7.2 | ёмкостью 20 пар |  | 1 км трассы | 202860.2627 | 46452.6727 | 33285.15 | - | 46452.6727 | 61831.07
4.7.3 | ёмкостью 30 пар |  | 1 км трассы | 237840.0166 | 66874.8066 | 33285.15 | - | 66874.8066 | 87982.77
4.7.4 | ёмкостью 50 пар |  | 1 км трассы | 299512.023 | 99431.563 | 33285.15 | - | 99431.563 | 95127.52
4.7.5 | ёмкостью 100 пар |  | 1 км трассы | 427256.3003 | 185034.6503 | 33285.15 | - | 185034.6503 | 182293.43
4.7.6 | ёмкостью 200 пар |  | 1 км трассы | 792549.5802 | 360049.6302 | 33285.15 | - | 360049.6302 | 352969.94
4.7.7 | ёмкостью 300 пар |  | 1 км трассы | 1157656.5865 | 532348.5165 | 33285.15 | - | 532348.5165 | 514229.41
4.7.8 | ёмкостью 400 пар |  | 1 км трассы | 1493564.0099 | 757320.0899 | 33285.15 | - | 757320.0899 | 778314.51
4.7.9 | ёмкостью более 400 пар до 600 пар |  | 1 км трассы | 1983682.9317 | 1126996.8217 | 33285.15 | - | 1126996.8217 | 1156358.32
4.8 | Прокладка и монтаж медного кабеля всех типов в грунт, включая внутриобъектовые работы (жила 0,4) | ПИР,СМР, включая землеустроительное дело, топосъёмку, согласования. СМР, с учётом стоимости кабеля и материалов для наружных и внутренних работ, в том числе и не ограничиваясь перечисленным: разработка траншеи; прокладка кабеля, защита кабеля в опасных местах не требующих применения ГНБ в соответствии с проектом (места перехода через дороги, пересечение с инженерными сетями, внутри объекта и т.д.); монтаж/перемонтаж муфт (включая стоимость муфт, из расчета 1 вновь монтируемая муфта на 0,5 км. трассы); установка пикетных столбиков; вывод кабеля на стену, устройство вывода и вывод кабеля на опору, прокладка по стене/опоре в трубе с учётом её стоимости (длина трубы определяется проектом); ввод кабеля в здание по существующему каналу с пробивкой и заделкой герметизации; ввод кабеля в здание выше фундаментного основания с пробивкой и заделкой технологических отверстий; работы по восстановлению нарушенных покрытий, рекультивации земель, благоустройству. Внутриобъектовые работы: монтаж кабельростов, кроссов и стоек для крепления кроссов; оконечивание кабеля с обеих сторон. Проведение всех измерений , включая входной контроль кабеля. Топографо-геодезические работы, оформление разрешительных документов и исполнительной документации, оформление охранных зон линий связи. Прокладка кабеля учитывается в протяженности трассы до кросса. Устройство кабельного вывода на стену, производиться по расценке 5.26. |  |  |  |  | в случае, если протяженность трассы кабельной линии менее 100 м, стоимость приравнивается к удельной стоимости = 100 м независимо от фактической длины. При комбинированном способе прокладки (грунт, подвес, в кабельной канализации), стоимость рассчитывается путем определения весовых долей каждого способа прокладки в (%) к длине 1 км и их сложения. НЕ ПРИМЕНЯТЬ отдельно для внутриобъектовой прокладки. | Новая стоимость эпЗБ | Старая стоимость
4.8.1 | ёмкостью 10 пар |  | 1 км трассы | 426354.6599 | 53132.8799 | 117386.04 | - | 53132.8799 | 24893.07
4.8.2 | ёмкостью 20 пар |  | 1 км трассы | 475788.4296 | 78203.5396 | 117386.04 | - | 78203.5396 | 42904.05
4.8.3 | ёмкостью 30 пар |  | 1 км трассы | 521881.0493 | 99933.0493 | 117386.04 | - | 99933.0493 | 59881.36
4.8.4 | ёмкостью 50 пар |  | 1 км трассы | 612694.8804 | 142020.6604 | 117386.04 | - | 142020.6604 | 95127.52
4.8.5 | ёмкостью 100 пар |  | 1 км трассы | 706390.3848 | 254088.2848 | 117386.04 | - | 254088.2848 | 182293.43
4.8.6 | ёмкостью 200 пар |  | 1 км трассы | 1085692.6062 | 423509.9262 | 117386.04 | - | 423509.9262 | 352969.94
4.8.7 | ёмкостью 300 пар |  | 1 км трассы | 1573364.36 | 668512.64 | 117386.04 | - | 668512.64 | 514229.41
4.8.8 | ёмкостью 400 пар |  | 1 км трассы | 1930760.2673 | 854797.8473 | 117386.04 | - | 854797.8473 | 778314.51
4.8.9 | ёмкостью более 400 пар до 600 пар |  | 1 км трассы | 2540983.7848 | 1285083.7648 | 117386.04 | - | 1285083.7648 | 1156358.32
4.9 | Прокладка и монтаж медного кабеля всех типов по опорам, включая внутриобъектовые работы (жила 0,4) | ПИР, СМР, с учётом стоимости кабеля и материалов, не ограничиваясь перечисленным: установка/перемонтаж муфт, (включая стоимость муфт, из расчета 1 вновь монтируемая муфта на 0,5 км. трассы); установка/перемонтаж ЯКГ, (включая стоимость ЯКГ), устройство молниеотвода/заземления опоры связи (включая стоимость молниеотвода/заземления), установка/перемонтаж кабельной площадки, (включая стоимость кабельной площадки), защиту кабеля в опасных местах (места перехода через дороги, пересечение с инженерными сетями, пересечение/параллельный пробег с ЛЭП, и т. д.); организация воздушно-кабельных переходов; вывод кабеля на стену; прокладка по стене; ввод кабеля в здание с пробивкой и заделкой технологических отверстий при необходимости. Внутриобъектовые работы: монтаж кабельростов, кроссов и стоек для их крепления; оконечивание кабеля с обеих сторон. Проведение всех измерений , включая входной контроль кабеля. Оформление разрешительных документов и исполнительной документации. Прокладка кабеля учитывается в протяженности трассы до кросса. |  |  |  |  | в случае, если протяженность трассы кабельной линии менее 100 м, стоимость приравнивается к удельной стоимости = 100 м независимо от фактической длины. При комбинированном способе прокладки (грунт, подвес, в кабельной канализации), стоимость рассчитывается путем определения весовых долей каждого способа прокладки в (%) к длине 1 км и их сложения. НЕ ПРИМЕНЯТЬ отдельно для внутриобъектовой прокладки. | Новая стоимость эпЗБ | Старая стоимость
4.9.1 | ёмкостью 10 пар |  | 1 км трассы | 256128.0899 | 53132.8799 | 51576.23 | - | 53132.8799 | 34896.56
4.9.2 | ёмкостью 20 пар |  | 1 км трассы | 292857.2596 | 78203.5396 | 51576.23 | - | 78203.5396 | 61831.07
4.9.3 | ёмкостью 30 пар |  | 1 км трассы | 326245.2793 | 99933.0493 | 51576.23 | - | 99933.0493 | 87982.77
4.9.4 | ёмкостью 50 пар |  | 1 км трассы | 391649.9204 | 142020.6604 | 51576.23 | - | 142020.6604 | 95127.52
4.9.5 | ёмкостью 100 пар |  | 1 км трассы | 518025.3448 | 254088.2848 | 51576.23 | - | 254088.2848 | 182293.43
4.9.6 | ёмкостью 200 пар |  | 1 км трассы | 817147.3662 | 423509.9262 | 51576.23 | - | 423509.9262 | 352969.94
4.9.7 | ёмкостью 300 пар |  | 1 км трассы | 1194720.76 | 668512.64 | 51576.23 | - | 668512.64 | 514229.41
4.9.8 | ёмкостью 400 пар |  | 1 км трассы | 1472524.7073 | 854797.8473 | 51576.23 | - | 854797.8473 | 778314.51
4.9.9 | ёмкостью более 400 пар до 600 пар |  | 1 км трассы | 2004072.7348 | 1285083.7648 | 51576.23 | - | 1285083.7648 | 1156358.32
4.10 | Монтаж муфты прямой/разветвительной на медном кабеле | ПИР, СМР, Работы по монтажу муфты прямой/разветлительной на медном кабеле, в том числе и не ограничиваясь перечисленным: соединение и герметизация по технологиям 3М или ТайкоРайхем, измерения и прозвонка кабеля во время монтажа, комплекс всех измерений смонтированных пар, включая стоимость основных и вспомогательных материалов. |  |  |  |  | Применяется на существующих кабельных линиях, при переключении, восстановлении. Применимо совместно с расценками пп. 4.7.÷ 4.9, при монтаже более 1 муфты на 0,5 км. строящейся трассы.
4.10.1 | до 10x2 |  | 1 муфта | 2568.28 | - | 236.45
4.10.2 | до 20x2 |  | 1 муфта | 3656.43 | - | 336.63
4.10.3 | до 30x2 |  | 1 муфта | 5115.12 | - | 470.93
4.10.4 | до 50x2 |  | 1 муфта | 6350.35 | - | 584.65
4.10.5 | до 100x2 |  | 1 муфта | 10033.91 | - | 923.78
4.10.6 | до 200x2 |  | 1 муфта | 17728.13 | - | 1632.15
4.10.7 | до 300x2 |  | 1 муфта | 21216.95 | - | 1953.35
4.10.8 | до 400x2 |  | 1 муфта | 26073.67 | - | 2400.49
4.10.9 | до 600x2 |  | 1 муфта | 40457.98 | - | 3724.79
4.10.10 | до 800x2 |  | 1 муфта | 52570.69 | - | 4839.95
4.11 | Выполнение кроссировочных работ | СМР, включая (но не ограничиваясь) кроссировочного провода и материалов. Проведение всех измерений. Оформление исполнительной документации. | пара | 40 | - | - | Не применимо совместно с расценками пп. 4.6.÷ 4.8.
4.12 | Расшивка кабеля с медными жилами на кроссе. | СМР, включая (но не ограничиваясь) стоимость оконечных кабельных устройств, кроссировочного провода и материалов, органайзеров (при необходимости), установку боксов в распределительных шкафах. Проведение всех измерений. Оформление исполнительной документации. | пара | 178.61 | - | - | Не применимо совместно с расценками пп. 4.6.÷4.8.
4.13 | Перемонтаж/ремонт существующей муфты на волоконно- оптическом кабеле связи | СМР: демонтаж, разделка, удаление загрязнений, инвентаризация существующих сварок, разварка волокон (до 16 ОВ), реконфигурация схемы разварки, замена корпуса муфты и комплектующих, сборка, герметизация, включая стоимость основных и расходных материалов, транспортные и все прочие расходы. Паспортизация (не ограничиваясь перечисленным: в электронном виде, Excel-формат для рефлектограмм, протоколы, схемы разварки). При разварке свыше 16 ОВ дополнительно применяется расценка 6.24. | 1 муфта | 5282 | - | - | Не применимо совместно с расценками раздела 3; 4.2.÷4.4.
4.14 | Демонтаж кабеля
4.14.1 | Демонтаж ВОК любой емкости из кабельной канализации, включая демонтаж внутри объекта (до кросса включительно): | Работы по демонтажу кабеля связи , в том числе и не ограничиваясь перечисленным: демонтаж кабеля связи, подготовка данного кабеля к сдаче на склад филиала (увязка однородного (одной марки) кабеля связи строительными длинами в 1 бухту/барабан (с учетом стоимости барабана) с маркировкой в соответствии с маркой длиной демонтированного однородного кабеля связи, погрузкой, перевозкой, разгрузкой демонтированного кабеля связи на складе филиала, его приемом-передачей на склад филиала. Оформление исполнительной документации. | 1 км кабеля | 99175.22 | - | 9917.522
4.14.2 | Демонтаж ВОК любой емкости с опор, включая демонтаж внутри объекта (до кросса включительно): | Работы по демонтажу кабеля связи , в том числе и не ограничиваясь перечисленным: демонтаж кабеля связи, подготовка данного кабеля к сдаче на склад филиала (увязка однородного (одной марки) кабеля связи строительными длинами в 1 бухту/барабан (с учетом стоимости барабана) с маркировкой в соответствии с маркой длиной демонтированного однородного кабеля связи, погрузкой, перевозкой, разгрузкой демонтированного кабеля связи на складе филиала, его приемом-передачей на склад филиала. Оформление исполнительной документации. | 1 км кабеля | 104432.13 | - | 10443.213
4.14.3 | Демонтаж медного кабеля всех типов из кабельной канализации, включая демонтаж внутри объекта (до кросса включительно), емкость кабеля (включительно): | Работы по демонтажу кабеля связи , в том числе и не ограничиваясь перечисленным: демонтаж кабеля связи, подготовка данного кабеля к сдаче на склад филиала (увязка однородного (одной марки) кабеля связи длинами не более чем по 2 м. в 1 пучок с маркировкой данного пучка в соответствии с маркой демонтированного однородного кабеля связи (применимо для медножильных кабелей, общий вес и количество пучков определяет Исполнитель), или намоткой на барабан (с учетом стоимости барабана), погрузкой, перевозкой, разгрузкой и взвешиванием демонтированного кабеля связи на складе филиала, его приемом-передачей на склад филиала. Оформление исполнительной документации. |  |  | -
4.14.3.1 | ёмкостью 10 - 100 пар |  | 1 км кабеля | 90446.69 | - | 9044.669
4.14.3.2 | ёмкостью 200 - 300 пар |  | 1 км кабеля | 255838.67 | - | 25583.867
4.14.3.3 | ёмкостью 400 - 600 пар |  | 1 км кабеля | 390794.62 | - | 39079.462
4.14.4 | Демонтаж медного кабеля всех типов из грунта, включая демонтаж внутри объекта (до кросса включительно), емкость кабеля (включительно): | Работы по демонтажу кабеля связи , в том числе и не ограничиваясь перечисленным: демонтаж кабеля связи, подготовка данного кабеля к сдаче на склад филиала (увязка однородного (одной марки) кабеля связи длинами не более чем по 2 м. в 1 пучок с маркировкой данного пучка в соответствии с маркой демонтированного однородного кабеля связи (применимо для медножильных кабелей, общий вес и количество пучков определяет Исполнитель), или намоткой на барабан (с учетом стоимости барабана), погрузкой, перевозкой, разгрузкой и взвешиванием демонтированного кабеля связи на складе филиала, его приемом-передачей на склад филиала. Оформление исполнительной документации. |  |  | -
4.14.4.1 | ёмкостью 10 - 100 пар |  | 1 км кабеля | 211762.38 | - | 21176.238
4.14.4.2 | ёмкостью 200 - 300 пар |  | 1 км кабеля | 323148.34 | - | 32314.834
4.14.4.3 | ёмкостью 400 - 600 пар |  | 1 км кабеля | 482574.93 | - | 48257.493
4.14.5 | Демонтаж медного кабеля всех типов с опор, включая демонтаж внутри объекта (до кросса включительно), емкость кабеля (включительно): | Работы по демонтажу кабеля связи , в том числе и не ограничиваясь перечисленным: демонтаж кабеля связи, подготовка данного кабеля к сдаче на склад филиала (увязка однородного (одной марки) кабеля связи длинами не более чем по 2 м. в 1 пучок с маркировкой данного пучка в соответствии с маркой демонтированного однородного кабеля связи (применимо для медножильных кабелей, общий вес и количество пучков определяет Исполнитель), или намоткой на барабан (с учетом стоимости барабана), погрузкой, перевозкой, разгрузкой и взвешиванием демонтированного кабеля связи на складе филиала, его приемом-передачей на склад филиала. Оформление исполнительной документации. |  |  | -
4.14.5.1 | ёмкостью 10 - 100 пар |  | 1 км кабеля | 115305.11 | - | 11530.511
4.14.5.2 | ёмкостью 200 - 300 пар |  | 1 км кабеля | 221709.86 | - | 22170.986
4.14.5.3 | ёмкостью 400 - 600 пар |  | 1 км кабеля | 331323.38 | - | 33132.338
| Прокладка и монтаж медного кабеля всех типов в канализации, включая внутриобъектовые работы (жила, отличная от 0,4) | ПИР, СМР, с учётом стоимости кабеля и всех материалов для наружных и внутренних работ, (с учетом технологических, монтажных запасов кабеля), в том числе сопутствующие и подготовительные работы и не ограничиваясь перечисленным: очистка, промывка, подготовка каналов канализации, установка консолей в колодцах (при необходимости). Монтаж/перемонтаж муфт (включая стоимость муфт, из расчета 1 вновь монтируемая муфта на 0,5 км. трассы); герметизация каналов; маркировка (бирки); вывод кабеля на стену/опору; прокладку по стене/опоре в трубе с учетом ее стоимости (длина трубы определяется проектом); ввод кабеля в здание по существующему каналу с пробивкой и заделкой герметизации; ввод кабеля в здание выше фундаментного основания с пробивкой и заделкой технологических отверстий; защита кабеля в опасных местах, монтаж кабельростов, кроссов и стоек с их стоимостью для крепления кроссов; оконечивание кабеля с обеих сторон. Проведение всех измерений , включая входной контроль кабеля. Оформление разрешительных документов и исполнительной документации. Прокладка кабеля учитывается в протяженности трассы до кросса. Устройство кабельного ввода в здание в фундаментном основании от существующего колодца; Устройство кабельного вывода на стену/опору от существующего колодца, производиться по расценкам 5.24÷5.25. |  |  |  |  | в случае, если протяженность трассы кабельной линии менее 100 м, стоимость приравнивается к удельной стоимости = 100 м независимо от фактической длины. При комбинированном способе прокладки (грунт, подвес, в кабельной канализации), стоимость рассчитывается путем определения весовых долей каждого способа прокладки в (%) к длине 1 км и их сложения. РАСЦЕНКА ПРИМЕНЯЕТСЯ для отдельной внутриобъектовой прокладки. | Новая стоимость
| ёмкостью 10 пар (жила 0,5) |  | 1 км трассы | 178218.9374 | 36368.9774 | 33285.15 | 144933.7874 | 36368.9774
| ёмкостью 20 пар (жила 0,5) |  | 1 км трассы | 220553.7943 | 64146.2043 | 33285.15 | 187268.6443 | 64146.2043
| ёмкостью 30 пар (жила 0,5) |  | 1 км трассы | 261152.3399 | 90187.1299 | 33285.15 | 227867.1899 | 90187.1299
| ёмкостью 50 пар (жила 0,5) |  | 1 км трассы | 346351.8353 | 146271.3753 | 33285.15 | 313066.6853 | 146271.3753
| ёмкостью 100 пар (жила 0,5) |  | 1 км трассы | 519501.6757 | 277280.0257 | 33285.15 | 486216.5257 | 277280.0257
| ёмкостью 200 пар (жила 0,5) |  | 1 км трассы | 993938.8148 | 561438.8648 | 33285.15 | 960653.6648 | 561438.8648
| ёмкостью 300 пар (жила 0,5) |  | 1 км трассы | 1458725.028 | 833416.958 | 33285.15 | 1425439.878 | 833416.958
| ёмкостью 400 пар (жила 0,5) |  | 1 км трассы | 1870875.8026 | 1134631.8826 | 33285.15 | 1837590.6526 | 1134631.8826
| ёмкостью 500 пар (жила 0,5) |  | 1 км трассы | 2270097.9621 | 1413411.8521 | 33285.15 | 2236812.8121 | 1413411.8521
| ёмкостью 600 пар (жила 0,5) |  | 1 км трассы | 2735793.4483 | 1879107.3383 | 33285.15 | 2702508.2983 | 1879107.3383
| ёмкостью 50 пар (жила 0,7) |  | 1 км трассы | 457033.24 | 256952.78 | 33285.15 | 423748.09 | 256952.78
| ёмкостью 100 пар (жила 0,7) |  | 1 км трассы | 743935.48 | 501713.83 | 33285.15 | 710650.33 | 501713.83
| Прокладка и монтаж медного кабеля всех типов в грунт, включая внутриобъектовые работы (жила, отличная от 0,4) | ПИР,СМР, включая землеустроительное дело, топосъёмку, согласования. СМР, с учётом стоимости кабеля и материалов для наружных и внутренних работ, в том числе и не ограничиваясь перечисленным: разработка траншеи; прокладка кабеля, защита кабеля в опасных местах не требующих применения ГНБ в соответствии с проектом (места перехода через дороги, пересечение с инженерными сетями, внутри объекта и т.д.); монтаж/перемонтаж муфт (включая стоимость муфт, из расчета 1 вновь монтируемая муфта на 0,5 км. трассы); установка пикетных столбиков; вывод кабеля на стену, устройство вывода и вывод кабеля на опору, прокладка по стене/опоре в трубе с учётом её стоимости (длина трубы определяется проектом); ввод кабеля в здание по существующему каналу с пробивкой и заделкой герметизации; ввод кабеля в здание выше фундаментного основания с пробивкой и заделкой технологических отверстий; работы по восстановлению нарушенных покрытий, рекультивации земель, благоустройству. Внутриобъектовые работы: монтаж кабельростов, кроссов и стоек для крепления кроссов; оконечивание кабеля с обеих сторон. Проведение всех измерений , включая входной контроль кабеля. Топографо-геодезические работы, оформление разрешительных документов и исполнительной документации, оформление охранных зон линий связи. Прокладка кабеля учитывается в протяженности трассы до кросса. Устройство кабельного вывода на стену, производиться по расценке 5.26. |  |  |  |  | в случае, если протяженность трассы кабельной линии менее 100 м, стоимость приравнивается к удельной стоимости = 100 м независимо от фактической длины. При комбинированном способе прокладки (грунт, подвес, в кабельной канализации), стоимость рассчитывается путем определения весовых долей каждого способа прокладки в (%) к длине 1 км и их сложения. НЕ ПРИМЕНЯТЬ отдельно для внутриобъектовой прокладки. | Новая стоимость
| ёмкостью 10 пар (жила 0,5) |  | 1 км трассы | 439631.1585 | 66409.3785 | 117386.04 | 322245.1185 | 66409.3785
| ёмкостью 20 пар (жила 0,5) |  | 1 км трассы | 498866.3321 | 101281.4421 | 117386.04 | 381480.2921 | 101281.4421
| ёмкостью 30 пар (жила 0,5) |  | 1 км трассы | 556536.825 | 134588.825 | 117386.04 | 439150.785 | 134588.825
| ёмкостью 50 пар (жила 0,5) |  | 1 км трассы | 670078.3647 | 199404.1447 | 117386.04 | 552692.3247 | 199404.1447
| ёмкостью 100 пар (жила 0,5) |  | 1 км трассы | 822548.1322 | 370246.0322 | 117386.04 | 705162.0922 | 370246.0322
| ёмкостью 200 пар (жила 0,5) |  | 1 км трассы | 1339247.7622 | 677065.0822 | 117386.04 | 1221861.7222 | 677065.0822
| ёмкостью 300 пар (жила 0,5) |  | 1 км трассы | 1885228.7418 | 980377.0218 | 117386.04 | 1767842.7018 | 980377.0218
| ёмкостью 400 пар (жила 0,5) |  | 1 км трассы | 2465611.9694 | 1389649.5494 | 117386.04 | 2348225.9294 | 1389649.5494
| ёмкостью 500 пар (жила 0,5) |  | 1 км трассы | 2985403.0784 | 1729503.0584 | 117386.04 | 2868017.0384 | 1729503.0584
| ёмкостью 600 пар (жила 0,5) |  | 1 км трассы | 3331303.3109 | 2075403.2909 | 117386.04 | 3213917.2709 | 2075403.2909
| ёмкостью 50 пар (жила 0,7) |  | 1 км трассы | 727627 | 256952.78 | 117386.04 | 610240.96 | 256952.78
| ёмкостью 100 пар (жила 0,7) |  | 1 км трассы | 954015.93 | 501713.83 | 117386.04 | 836629.89 | 501713.83
| Прокладка и монтаж медного кабеля всех типов по опорам, включая внутриобъектовые работы (жила, отличная от 0,4) | ПИР, СМР, с учётом стоимости кабеля и материалов, не ограничиваясь перечисленным: установка/перемонтаж муфт, (включая стоимость муфт, из расчета 1 вновь монтируемая муфта на 0,5 км. трассы); установка/перемонтаж ЯКГ, (включая стоимость ЯКГ), устройство молниеотвода/заземления опоры связи (включая стоимость молниеотвода/заземления), установка/перемонтаж кабельной площадки, (включая стоимость кабельной площадки), защиту кабеля в опасных местах (места перехода через дороги, пересечение с инженерными сетями, пересечение/параллельный пробег с ЛЭП, и т. д.); организация воздушно-кабельных переходов; вывод кабеля на стену; прокладка по стене; ввод кабеля в здание с пробивкой и заделкой технологических отверстий при необходимости. Внутриобъектовые работы: монтаж кабельростов, кроссов и стоек для их крепления; оконечивание кабеля с обеих сторон. Проведение всех измерений , включая входной контроль кабеля. Оформление разрешительных документов и исполнительной документации. Прокладка кабеля учитывается в протяженности трассы до кросса. |  |  |  |  | в случае, если протяженность трассы кабельной линии менее 100 м, стоимость приравнивается к удельной стоимости = 100 м независимо от фактической длины. При комбинированном способе прокладки (грунт, подвес, в кабельной канализации), стоимость рассчитывается путем определения весовых долей каждого способа прокладки в (%) к длине 1 км и их сложения. НЕ ПРИМЕНЯТЬ отдельно для внутриобъектовой прокладки. | Новая стоимость
| ёмкостью 10 пар (жила 0,5) |  | 1 км трассы | 269404.5885 | 66409.3785 | 51576.23 | 217828.3585 | 66409.3785
| ёмкостью 20 пар (жила 0,5) |  | 1 км трассы | 315935.1621 | 101281.4421 | 51576.23 | 264358.9321 | 101281.4421
| ёмкостью 30 пар (жила 0,5) |  | 1 км трассы | 360901.055 | 134588.825 | 51576.23 | 309324.825 | 134588.825
| ёмкостью 50 пар (жила 0,5) |  | 1 км трассы | 449033.4047 | 199404.1447 | 51576.23 | 397457.1747 | 199404.1447
| ёмкостью 100 пар (жила 0,5) |  | 1 км трассы | 634183.0922 | 370246.0322 | 51576.23 | 582606.8622 | 370246.0322
| ёмкостью 200 пар (жила 0,5) |  | 1 км трассы | 1070702.5222 | 677065.0822 | 51576.23 | 1019126.2922 | 677065.0822
| ёмкостью 300 пар (жила 0,5) |  | 1 км трассы | 1506585.1418 | 980377.0218 | 51576.23 | 1455008.9118 | 980377.0218
| ёмкостью 400 пар (жила 0,5) |  | 1 км трассы | 2007376.4094 | 1389649.5494 | 51576.23 | 1955800.1794 | 1389649.5494
| ёмкостью 500 пар (жила 0,5) |  | 1 км трассы | 2448492.0284 | 1729503.0584 | 51576.23 | 2396915.7984 | 1729503.0584
| ёмкостью 600 пар (жила 0,5) |  | 1 км трассы | 2794392.2609 | 2075403.2909 | 51576.23 | 2742816.0309 | 2075403.2909
| ёмкостью 50 пар (жила 0,7) |  | 1 км трассы | 506582.04 | 256952.78 | 51576.23 | 455005.81 | 256952.78
| ёмкостью 100 пар (жила 0,7) |  | 1 км трассы | 765650.89 | 501713.83 | 51576.23 | 714074.66 | 501713.83
Примечание: В каждый из указанных выше видов Работ в т.ч. входят: 1. Затраты на получение/оформление согласований, разрешений на производство работ и технических условий у сторонних организаций (физ/юр лиц), необходимых для проведения работ по прокладке кабеля и строительству кабельной инфраструктуры; 2. Затраты на проведение проектно-изыскательских работ и подготовку рабочей документации; 3. затраты на подготовку и согласование у сторонних организаций комплекта исполнительной документации в соответствии по построенным ЛКС и объектам строительства; 4. протяженность по работам, указанным в пп. 4.2-4.3; 4.7-4.9 учитывается по общей протяженности кабельной линии в Заказе; 5. величина стоимости кабеля с учётом ТЗР носит справочный характер и используется для исключения из Удельной стоимости за единицу в случае принятия решения об использовании давальческого кабеля РФ/МРФ.
Раздел 5. Инфраструктура (Строительство ЛКСС)
Строительство ЛКСС
5.1 | Строительство 2-х канальной кабельной канализации из асбестоцементных /полиэтиленовых труб, с установкой колодцев. | ПИР, СМР включая стоимость материалов, установки колодцев ККС (с учетом стоимости колодца, из расчета 1 колодец на 0,08 км. трассы, оснастки, люков, труб и комплектующих), засыпки и выравнивание грунта. Оформление разрешительных документов и исполнительной документации (в том числе топографо-геодезические работы, с нанесением на городской планшет исполнительной сьёмки, землеустроительные работы). Работы по восстановлению газонных покрытий, тротуаров, брусчатки, проезжей части, производятся отдельно по расценкам 5.15-5.18. | 1 км трассы | 1284043 | - | 135295 | -
5.2 | Докладка каждого дополнительного канала кабельной канализации в период строительства | ПИР, СМР, включая стоимость материалов, установки колодцев ККС под требуемое количество каналов (с учетом стоимости колодцев, оснастки, труб и комплектующих). | кан-км | 752465 | - | 64403 | Расценка применяется, при необходимости, дополнительно к расценке 5.1
5.3 | Докладка каждого дополнительного канала кабельной канализации. | ПИР, СМР, включая стоимость материалов, засыпки и выравнивание грунта. Оформление разрешительных документов и исполнительной документации (в том числе топографо-геодезические работы, с нанесением на городской планшет исполнительной сьёмки, землеустроительные работы). Без учёта стоимости монтажа/перебивки колодцев. Работы по восстановлению газонных покрытий, тротуаров, брусчатки, проезжей части, производятся отдельно по расценкам 5.15-5.18. | кан-км | 792770 | - | 67853 | Расценка применяется при докладке канала к существующей трассе кабельной канализации.
5.4 | Восстановление поврежденного канала кабельной канализации | ПИР, СМР, включая стоимость материалов, засыпки и выравнивание грунта, оформление разрешительных документов и исполнительной документации. Без учёта стоимости монтажа/перебивки колодцев. Работы по восстановлению газонных покрытий, тротуаров, брусчатки, проезжей части, производятся отдельно по расценкам 5.15-5.18. | кан-км | 976981.1 | - | 48849.055 | Расценка применяется при разработке грунта и полноценном восстановлении каналов кабельной канализации
5.5 | Выполнение переходов методом горизонтального направленного бурения (ГНБ) с прокладкой 2-х п/э труб диаметром не менее 63 мм | ПИР, СМР весь комплекс работ, включая стоимость строительных материалов и других необходимых расходных материалов и комплектующих, транспортные издержки; Разбивка и отрывка входного и приёмного котлованов; Устройство переходов подземных методом ГНБ, рекультивации земель. Оформление разрешительных документов и исполнительной документации (в том числе топографо-геодезические работы, с нанесением на городской планшет исполнительной сьёмки, землеустроительные работы). | п.м. перехода
5.5.1 | в грунтах групп 1-3 |  | п.м. перехода | 3953.91 | - | 434.9301
5.5.2 | в грунтах групп 4-6 |  | п.м. перехода | 5790.68 | - | 636.9748
5.6 | Организация каждого дополнительного канала методом горизонтально-направленного бурения | ПИР, СМР весь комплекс работ, включая стоимость строительных материалов и других необходимых расходных материалов и комплектующих, транспортные издержки; Разбивка и отрывка входного и приёмного котлованов; Устройство переходов подземных методом ГНБ. Оформление исполнительной документации. | п.м. перехода
5.6.1 | в грунтах групп 1-3 |  | п.м. перехода | 1136 | - | 124.96 | -
5.6.2 | в грунтах групп 4-6 |  | п.м. перехода | 1658.56 | - | 182.44 | -
5.7 | Выполнение переходов методом горизонтального направленного бурения (ГНБ) / горизонтально направленного прокола (ГНП) с прокладкой 1-й п/э трубы | ПИР, СМР весь комплекс работ, включая стоимость строительных материалов и других необходимых расходных материалов и комплектующих, транспортные издержки; Разбивка и отрывка входного и приёмного котлованов; Устройство переходов подземных методом ГНБ / ГНП, рекультивации земель. Оформление разрешительных документов и исполнительной документации (в том числе топографо-геодезические работы, с нанесением на городской планшет исполнительной сьёмки, землеустроительные работы). | п.м. перехода |  |  |  | Расценка преимущественно для Республики Татарстан
5.7.1 | п/э труба диаметром 63 мм |  | п.м. перехода | 2007 |  | 172
5.7.2 | п/э труба диаметром 110 мм |  | п.м. перехода | 2407.7598 | - | 206.0797
5.8 | Установка колодца типа ККС-2, в том числе при организации участка ГНБ и на существующей кабельной канализации | ПИР, СМР, включая: стоимость колодца ККС-2, люка, ж/б опорных колец, разработка грунта, гидроизоляция; вспомогательные материалы, включая транспортные издержки; восстановление зелёных зон, проезжей части и пешеходных дорожек; Оформление разрешительных документов и исполнительной документации. | 1 шт. | 39649.32 | - | 6073.05 | -
5.9 | Установка колодца типа ККС-3, в том числе при организации участка ГНБ и на существующей кабельной канализации | ПИР, СМР, включая: стоимость колодца ККС-3, люка, ж/б опорных колец, разработка грунта, гидроизоляция; вспомогательные материалы, включая транспортные издержки; восстановление зелёных зон, проезжей части и пешеходных дорожек; Оформление разрешительных документов и исполнительной документации. | 1 шт. | 42716.82 | - | 6073.05 | -
5.10 | Установка колодца типа ККС-4, в том числе при организации участка ГНБ и на существующей кабельной канализации | ПИР, СМР, включая: стоимость колодца ККС-4, люка, ж/б опорных колец, разработка грунта, гидроизоляция; вспомогательные материалы, включая транспортные издержки; восстановление зелёных зон, проезжей части и пешеходных дорожек; Оформление разрешительных документов и исполнительной документации. | 1 шт. | 45386.19 | - | 6073.05 | -
5.11 | Установка колодца типа ККС-5, в том числе при организации участка ГНБ и на существующей кабельной канализации | ПИР, СМР, включая: стоимость колодца ККС-5, люка, ж/б опорных колец, разработка грунта, гидроизоляция; вспомогательные материалы, включая транспортные издержки; восстановление зелёных зон, проезжей части и пешеходных дорожек; Оформление разрешительных документов и исполнительной документации. | 1 шт. | 55209.51 | - | 6073.05 | -
5.12 | Установка колодца типа ККТМ-1, в том числе при организации участка ГНБ и на существующей кабельной канализации в сегменте малоэтажной застройки, коттеджных посёлках | ПИР, СМР, включая: разработка грунта; стоимость колодца ККТМ-1 и других необходимых материалов, включая транспортные издержки; восстановление зелёных зон, проезжей части и пешеходных дорожек; Оформление разрешительных документов и исполнительной документации. | 1 шт. | 15000 | - | 1650 | -
5.13 | Установка поземных смотровых устройств типа КОТ-1/КОТ-2 | ПИР, СМР, включая: разработка грунта; стоимость КОТ-1/КОТ-2, плиты ПАКС и других необходимых материалов, включая транспортные издержки; восстановление зелёных зон, проезжей части и пешеходных дорожек; Оформление разрешительных документов и исполнительной документации. | 1 шт. | 23594 |  | 2019
5.14 | Перебивка колодцев кабельной канализации при докладке дополнительных каналов в существующей канализации | ПИР, СМР, включая: демонтаж ранее установленного колодца и его утилизация; стоимость нового колодца, люка, ж/б опорных колец, разработка грунта, гидроизоляция; вспомогательные материалы, включая транспортные издержки; восстановление зелёных зон, проезжей части и пешеходных дорожек; Оформление разрешительных документов и исполнительной документации. | 1 шт. | 49920 | - | 5491.2 | -
5.15 | Восстановление асфальтобетонных покрытий проезжей части | ПИР, СМР, включая затраты на материалы, демонтаж/ вывоз существующего асфальтобетонного покрытия, получение необходимых согласований и разрешений на производство работ | п.м | 1334.732 | - | 146.8205 | Применяется дополнительно к расценке 5.1; 5.3-5.4.
5.16 | Восстановление асфальтобетонного покрытия тротуаров | ПИР, СМР, включая затраты на материалы, демонтаж/ вывоз существующего асфальтобетонного покрытия и бордюрного камня, получение необходимых согласований и разрешений на производство работ | п.м | 991.9 | - | 109.109 | Применяется дополнительно к расценке 5.1; 5.3-5.4.
5.17 | Восстановление покрытия из брусчатки | ПИР, СМР, включая затраты на устройство покрытий и материалы для устройства подстилающих и выравнивающих слоев, для укладки демонтированной брусчатки. | м2 | 471 | - | 42 | Применяется дополнительно к расценке 5.1; 5.3-5.4. По требованию Заказчика фактический объем работ подтверждаться Актом.
5.18 | Восстановление газонного покрытия | ПИР, СМР, включая подготовку почвы для устройства партерного и обыкновенного газона с внесением растительной земли слоем 15 см, планировку участка, посев газонов партерных, мавританских и обыкновенных. | м2 | 457 | - | 41 | Применяется дополнительно к расценке 5.1; 5.3-5.4. По требованию Заказчика фактический объем работ подтверждаться Актом.
5.19 | Подъём горловин колодцев | ПИР, СМР, прочие затраты, не ограничиваясь перечисленным: получение всех разрешений и согласований, в т.ч., но не ограничиваясь: ордер ОАТИ на производство работ, проект реорганизации дорожного движения на время строительства. Вскрытие, восстановление покрытия (асфальт, брусчатка, газон, проч.), подъём горловины колодца, монтаж опорного кольца. | 1 шт. | 17564.26 | - | 1617.06 | Не применяется совместно с п. 5.1; 5.8-5.14
5.20 | Подъём железобетонных/металлических запорных устройств большого веса на колодцах кабельной канализации сторонних владельцев | Работы с привлечением специальных подъёмных устройств, манипулятора на базе грузового а/м. Монтаж/демонтаж запорного устройства по завершении СМР в ТК. | 1 шт. | 3384.3088 | - |  | Расценка только для Московского региона. Количество запорных устройств определяется согласованным рабочим проектом владельца ЛКС с отметкой о их наличии, либо иным документом.
5.21 | Установка/замена опор разных видов, (одинарная опора, опора с одной подпорой, опора с двумя подпорами, опора с приставкой, подпоры, укосины и т.п.) (полный комплекс работ) | ПИР, СМР, включая и не ограничиваясь: стоимость опоры, пристав, подпор, укосин, вспомогательных материалов, доставки и развозки по трассе монтажа; стоимость демонтажа старой опоры (при необходимости), работа бурильно-крановой машины по установке опор длиной до 11,5 метров, работ по переподвесу существующих кабельных линий на новую, транспортировка демонтированных опор на свалку или на склад Заказчика. Оформление разрешительных документов и исполнительной документации. Выполнение топографо-геодезических работ при предъявлении требования от Заказчика. | комплекс
5.21.1 | для деревянных опор, пропитанных антисептиком |  | комплекс | 18445 | - | 2712.5 | -
5.21.2 | для ж/б опор |  | комплекс | 21700 | - | 2712.5 | -
5.21.3 | для стальных опор |  | комплекс | 27125 | - | 2712.5 | -
5.21.4 | для композитных опор |  | комплекс | 37716.25 | - | 2712.5
5.22 | Укрепление существующих опор разных видов | ПИР, СМР, прочие затраты, не ограничиваясь перечисленным: включая стоимость основных материалов, доставку, подготовку заготовки, земельные работы по раскопке и засыпке ямы с послойным трамбованием грунта, бетонирование, установку дополнительной ригели, замена ростверки. Оформление разрешительных документов и исполнительной документации. Выполнение топографо-геодезических работ при предъявлении требования от Заказчика. | комплекс | 18445 | - | 2712.5
5.23 | Разработка проектной документации по подвесу кабеля по опорам ЛЭП ВЛ 1-35кВ, включая проверку и экспертизу опор | Экспертиза опор по требованию владельца инфраструктуры | 1 км трассы | 72000 | - | 72000 | -
5.24 | Устройство кабельного ввода в здание в фундаментном основании от существующего колодца (из расчета до 30 м). В случае необходимости (более 30м) канализация достраивается по соответствующим расценкам. | ПИР, СМР, включая стоимость материалов ( асбестоцементные /полиэтиленовые трубы даметром не менее 63 мм, комплектующие), организацию вывода из кабельного колодца и ввода в фундаментном основании, герметизация каналов, восстановление асфальтобетонных покрытий проезжей части, тротуаров и работ по благоустройству, оформление разрешительных документов и исполнительной документации (в том числе с нанесением на городской планшет исполнительной сьемки). Заказ и оплата топосъемок . Стоимость колодца и монтажа учитывается отдельной расценкой. | 1 шт. | 29110 | - | 4366.5 | По требованию Заказчика примененяеться понижающий коэффициент с шагом = 0,3 Не применяется совместно с расценкой 5.25; 5.26
5.25 | Устройство кабельного вывода на стену/опору от существующего колодца (из расчета до 30 м). | ПИР, СМР, включая стоимость материалов ( полиэтиленовые трубы даметром не менее 63 мм, комплектующие), организацию вывода из кабельного колодца, герметизация, восстановление асфальтобетонных покрытий проезжей части, тротуаров и работ по благоустройству, оформление разрешительных документов и исполнительной документации (в том числе с нанесением на городской планшет исполнительной сьемки). Заказ и оплата топосъемок. | 1шт. | 21260 | - | 1957 | По требованию Заказчика примененяеться понижающий коэффициент с шагом = 0,1 Не применяется совместно с расценкой 5.24; 5.26
5.26 | Устройство кабельного вывода на стену из кабельной трассы | ПИР, СМР, не ограничиваясь перечисленным: разработка грунта около фундамента, разборка/восстановление отмостки, прокладка трубы в соответствии с проектными данными. Оформление разрешительных документов и исполнительной документации. | 1 шт. | 5000 | - | 550 | Не применимо совместно с расценкой 5.24; 5.24; 5.29-5.33.
5.27 | Монтаж трубостоек на крыше здания для организации воздушно-кабельных переходов | ПИР, СМР, обследование конструкций, не ограничиваясь перечисленным (включая стоимость материалов, конструкций, трубостойки): разборка покрытия кровли, крепление трубостойки, оттяжек (при необходимости) к существующим конструкциям здания, антикоррозионная обработка конструкций, гидроизоляция кровли, восстановление покрытия кровли. Оформление разрешительных документов и исполнительной документации. | 1 трубостойка | 7482.61 | - | 823.09 | -
5.28 | Демонтаж опор | СМР, в том числе и не ограничиваясь перечисленным: демонтаж опор, транспортировка демонтированных опор на свалку или на склад Заказчика.
5.28.1 | для деревянных / стальных/ композитных опор |  | 1 опора | 9792 |  | 1267.2 | Не применимо совместно с расценкой 5.21; 5.22.
5.28.2 | для ж/б опор |  | 1 опора | 11520 |  | 1267.2 | Не применимо совместно с расценкой 5.21; 5.22.
5.29 | Монтаж уличного шкафа распределительного (ШР) | ПИР, СМР, Прочие затраты: установка телекоммуникационного шкафа с опорной рамой в грунт (предоставляет Заказчик), устройство фундаментов и отмостки; перевозка шкафа; монтаж шкафа; устройство заземления, приобретение необходимых расходных материалов монтажа и комплектующих, при необходимости доукомплектацию БКТО, кроссами, плинтами. Оформление разрешительных документов. Выполнение топографо-геодезических работ при предъявлении требования от Заказчика. Оформление исполнительной документации. Не включает: стоимость шкафа распределительного с опорной рамой. | 1 шкаф | 31625 | - | 3795 | -
5.30 | Монтаж климатического шкафа (Outdoor) размером от (750х350х1500) | ПИР, СМР, Прочие затраты, включая стоимость материалов, в том числе и не ограничиваясь перечисленным: земляные работы; устройство фундаментов и отмостки; перевозка шкафа; монтаж шкафа; устройство заземления, электроснабжения, присоединение к электрической сети (прокладка силового кабеля длиной до 50 м, включая работы по прокладке в грунте). Выполнение топографо-геодезических работ при необходимости, оформление разрешительных документов и исполнительной документации. Не включает: стоимость климатического шкафа в комплекте. | 1 шкаф | 274782 | - | 43965.12
5.31 | Монтаж климатического шкафа (Indoor) размером от (750х350х1500) | ИР, СМР, Прочие затраты, включая стоимость материалов, в том числе и не ограничиваясь перечисленным: в зависимости от места установки осуществляется крепление к стене здания (при необходимости выполняются работы по выравниванию стен), перевозка шкафа; монтаж шкафа; устройство заземления, электроснабжения, присоединение к электрической сети (прокладка силового кабеля длиной до 50м). Оформление разрешительных документов и исполнительной документации. Не включает: стоимость климатического шкафа в комплекте. | 1 шкаф | 261042.9 | - | 41766.864
5.32 | Монтаж телекоммуникационного климатического шкафа на опоре/стене размером от (650х350Х650) | ПИР, СМР, Прочие затраты, включая стоимость материалов, в том числе и не ограничиваясь перечисленным: перевозка шкафа; монтаж шкафа; устройство заземления, электроснабжения, присоединение к электрической сети (прокладка силового кабеля длиной до 20м). Оформление разрешительных документов и исполнительной документации. Не включает: стоимость установки опоры, стоимость климатического шкафа в комплекте. | 1 шкаф | 30147 | - | 2580
5.33 | Монтаж контейнера (уличного) площадью от 3,45 м2 | ПИР, СМР, Прочие затраты, включая стоимость материалов, в том числе и не ограничиваясь перечисленным: земляные работы; устройство фундаментов и отмостки; перевозка контейнера; монтаж контейнера; монтаж ВРУ; устройство заземления; электроснабжение; установка сплит-системы; присоединение к электрической сети (прокладка силового кабеля длиной до 50м, включая работы по прокладке в грунте). Выполнение топографо-геодезических работ при необходимости, оформление разрешительных документов и исполнительной документации (в том числе топографо-геодезические работы, землеустроительные работы). Не включает: стоимость контейнера в комплекте. | Комплект (1 контейнер) | 375000 | - | 67500 | -
5.34 | Устройство ограждения контейнера | ПИР, СМР (включая стоимость материалов, сопутствующих работ, изготовление, доставку , монтаж, установку ограждения контейнера). Оформление исполнительной документации. | 1 м | 2775 | - | 305.25 | -
Примечание: В каждый из указанных выше видов Работ в т.ч. входят: 1. Затраты на получение/оформление согласований, разрешений на производство работ и технических условий у сторонних организаций (физ/юр лиц), необходимых для проведения работ по прокладке кабеля и строительству/реконструкции/дооборудованию кабельной инфраструктуры: кабельной канализации, опор, участков ГНБ/ГНП; 2. Затраты на проведение проектно-изыскательских работ и подготовку рабочей документации; 3. затраты на подготовку и согласование у сторонних организаций комплекта исполнительной документации в соответствии по построенным ЛКС и объектам строительства; 4. Протяженность по работам, указанным в пп.5.5-5.7 учитывается по профилю ГНБ/ГНП перехода.
Раздел 6. Внутриобъектовые/объектовые работы (Работы не зависимо от % проникновения, включая работы при модернизации сети)
Домовая распределительная сеть (ДРС)
6.1 | Прокладка и монтаж многопарного передаточного кабеля "витая пара"Cat 5е ёмкостью до 10 пар от существующего УД до подъезда | ПИР, СМР, Прочие затраты (в том числе стоимость кабеля), включая строительство горизонтальных кабельных каналов/труб между подъездами, установку ШАН/КРТ и патч-панелей/плинтов, с учетом стоимости всех материалов, в том числе ШАН/КРТ и патч-панелей/плинтов, прочие, исполнительная документация. | 1 м | 155.04 | 32 | - | При организации дополнительных услуг "Умный дом", возможно применение совместно с работами пункта 1.2
6.2 | Прокладка и монтаж многопарного передаточного кабеля "витая пара" Cat 5е ёмкостью до 25 пар от существующего УД до подъезда | ПИР, СМР, Прочие затраты (в том числе стоимость кабеля), включая строительство горизонтальных кабельных каналов/труб между подъездами, установку ШАН/КРТ и патч-панелей/плинтов, с учетом стоимости всех материалов, в том числе ШАН/КРТ и патч-панелей/плинтов, прочие, исполнительная документация. | 1 м | 207 | 81 | 23 | При организации дополнительных услуг "Умный дом", возможно применение совместно с работами пункта 1.2
6.3 | Прокладка и монтаж многопарного передаточного кабеля "витая пара" Cat 5е до 50 пар включительно | ПИР, СМР, Прочие затраты (в том числе стоимость кабеля), включая строительство горизонтальных кабельных каналов/труб между подъездами, установку ШАН/КРТ и патч-панелей/плинтов, с учетом стоимости всех материалов, в том числе ШАН/КРТ и патч-панелей/плинтов, прочие, исполнительная документация. | 1 м | 407.78 | 252 | 44.78 | Не применяется к разделу 1.
6.4 | Строительство слаботочного кабельного стояка в подъезде с установкой проходных коробок | ПИР, СМР, Прочие затраты, вертикальных (стояки) с учетом стоимости труб крепежа, установки проходных коробок, сопутствующих СМР, в том числе пробивка/сверление отверстий, герметизация (включая стоимость материалов), прочие, исполнительная документация. | 1 м | 332 | - | 37 | При необходимости, применяется совместно с Работами 1.1; 1.2; 2.1; 2.3.
6.5 | Прокладка стальных труб диаметром 60 мм | СМР, ПИР, прочие затраты, не ограничиваясь перечисленным: монтаж стальной трубы для трубостойки диаметром 60 мм (включая стоимость металлической трубы и расходных материалов), в том числе пробивка/сверление отверстий, герметизация. | 1 м | 690.19 | - | 63.54
6.6 | Алмазное сверление/бурение перекрытий диаметром до 50 мм | ПИР, СМР (включая стоимость материалов, сопутствующих работ, герметизация стоп-огонь). Оформление исполнительной документации. | перекрытие | 1398.19 | - | 139.82 | Применяется при разовых работах. Не применяется для сверления стен. Не применяется с Работами 6.4-6.5.
6.7 | Строительство широкополосных (СКТВ) ДРС (с учётом полного перечня расходных и монтажных материалов, за исключением работ по установке и шкафов) | ПИР, СМР включая стоимость материалов (с учетом технологических, монтажных запасов кабеля), проведение всех измерений, включая входной контроль кабеля. установку делителей, ответвителей, с учетом стоимости всех материалов, установку и настройку активного оборудования (в т.ч. коммутация на стороне головной станции), прочие, оформление разрешительных документов, исполнительной документации. Не включает стоимость активного оборудования, стоимость и монтаж шкафа. | 1 ДХ | 860 | - | - | -
6.8 | Прокладка внутриобъектового ВОК, со свободными модулями (ДРС GPON) | ПИР, СМР, с учетом стоимости кабеля и материалов, стоек, кабельканалов, кроссов; установки муфт со сваркой волокон (включая стоимость ВОК, муфт); прокладки по стене; устройство отверстий в стенах, защиту кабеля в опасных местах, внутриобъектовые работ; монтажа кабельканалов, кроссов и стоек для их крепления; оконечивания кабеля; проведение всех измерений ВОК. Включая входной контроль кабеля. Оформлением разрешительных документов и исполнительной документации. Не включает стоимость ОРК.
6.8.1 | ВОК до 8 волокон включительно |  | 1 м | 224.11 | 19.4282 | 20.63 | Не применяется к разделу 2.
6.8.2 | ВОК от 8 до 12 волокон включительно |  | 1 м | 243.4 | 22.1911 | 22.41 | Не применяется к разделу 2.
6.8.3 | ВОК от 12 до 16 волокон включительно |  | 1 м | 268.8 | 30.6107 | 24.75 | Не применяется к разделу 2.
6.8.4 | ВОК от 16 до 24 волокон включительно |  | 1 м | 301.39 | 37.579 | 27.75 | Не применяется к разделу 2.
6.8.5 | ВОК от 24 до 32 волокон включительно |  | 1 м | 345.63 | 51.402 | 31.82 | Не применяется к разделу 2.
6.9 | Установка/замена ОРК на существующей ДРС | ПИР, СМР, с учетом стоимости вспомогательных материалов (без учёта стоимости ОРК). Оформлением разрешительных документов и исполнительной документации. | 1 шт. | 113 | - | 10 | Не применяется к разделу 2.
6.10 | Сварка волокон (применяется только при установке/замене ОРК на существующей кабельной линии) | СМР, Прочие затраты: сварка одного волокна (точка сварки), все виды измерений, тестирований, паспортизация (не ограничиваясь перечисленным: в электронном виде, Excel-формат для рефлектограмм, протоколы, схемы разварки), и все прочие расходы. | 1 волокно | 294 | - | 16.5 | Не применяется к разделу 2.
6.11 | Установка и монтаж сплиттера 2-го каскада (УСМ) | ПИР, СМР, без учёта стоимости сплиттера 2-го каскада (УСМ). Оформление разрешительных документов и исполнительной документации. | 1 шт. | 169.5 | - | 15.6 | Не применяется к разделу 2.
6.12 | Установка/замена шкафа ОРШ от 64 до 128 абонентов PON (включительно) | ПИР, СМР, с учетом стоимости вспомогательных и основных материалов (включая стоимость ОРШ, и работы по демонтажу при замене). Оформлением разрешительных документов и исполнительной документации. | 1 шт. | 30509 | - | 2809 | Не применяется к разделу 2.
6.13 | Установка/замена шкафа ОРШ от 128 до 256 абонентов PON (включительно) | ПИР, СМР, с учетом стоимости вспомогательных и основных материалов (включая стоимость ОРШ, и работы по демонтажу при замене). Оформлением разрешительных документов и исполнительной документации. | 1 шт. | 34190 | - | 3148 | Не применяется к разделу 2.
6.14 | Установка и монтаж сплиттера первого каскада, расключение, включая стоимость сплиттера 1*8 | ПИР, СМР, с учетом стоимости монтажа, расключения, вспомогательных и основных материалов (включая стоимость сплиттера). Оформлением разрешительных документов и исполнительной документации. | 1 шт. | 3228 | - | 297 | Не применяется к разделу 2.
6.15 | Установка и монтаж сплиттера первого каскада, расключение, включая стоимость сплиттера 1*16 | ПИР, СМР, с учетом стоимости монтажа, расключения, вспомогательных и основных материалов (включая стоимость сплиттера). Оформлением разрешительных документов и исполнительной документации. | 1 шт. | 3738 | - | 344 | Не применяется к разделу 2.
6.16 | Установка трубы /гофры, кабель- каналов, коробов ПВХ по конструкциям Д до 25 мм/размером до 25х25мм | ПИР, СМР, включая стоимость материалов (трубы, гофры, короба), крепежа, сопутствующих работ, пробивки отверстий в стенах и перекрытиях, герметизация стоп-огонь. Оформление исполнительной документации. | 1 м | 65.56 | - | 14.79 | -
6.17 | Установка трубы /гофры, кабель каналов, коробов ПВХ по конструкциям Д до 63 мм/размером до 60х60мм | ПИР, СМР, включая стоимость материалов (трубы, гофры, короба), крепежа, сопутствующих работ, пробивки отверстий в стенах и перекрытиях, герметизация стоп-огонь. Оформление исполнительной документации. | 1 м | 149.25 | - | 14.79 | -
6.18 | Установка трубы /гофры, кабель каналов, коробов ПВХ по конструкциям Д более 63 мм/размером более 60х60мм | ПИР, СМР, включая стоимость материалов (трубы, гофры, короба), крепежа, сопутствующих работ, пробивки отверстий в стенах и перекрытиях, герметизация стоп-огонь. Оформление исполнительной документации. | 1 м | 249.98 | - | 14.79 | -
6.19 | Прокладка и монтаж кабельных ( в т.ч. перфорированных, металлических) лотков до 400 мм, со всеми комплектующими (крышка, заглушки, повороты, соединительные элементы и прочее) | Монтаж кабельных лотков потолочного/настенного типа, включая работы по установке узлов крепления, фурнитуры, поворотных элементов, сопутствующих работ, заземления (при необходимости), стоимость основных и крепежных материалов. | 1 м | 866.28 | - | 86.63 | -
6.20 | Прокладка металлорукава диаметром до 38мм | ПИР, СМР, прочие, не ограничиваясь перечисленным: прокладка металлорукава, с устройством, при необходимости, отверстий в стенах с заделкой (с установкой гильз) герметизация стоп-огонь, с учетом стоимости металлорукава, прочих материалов. Оформление исполнительной документации. | 1 м | 227.98 | - | 22.59 | -
6.21 | Монтаж/Замена патч-корда с монтажом/заменой SFP модуля (при необходимости) при длине патч-корда до 3 м | СМР, Прочие затраты: монтаж/замена патч-корда, в том числе для переключения узлов FTTB с двухволоконной на одноволоконную схему организации связи с заменой (при необходимости) SFP модуля, работающего по двухволоконной схеме, на SFP модуль, работающий по одноволоконной схеме, с учетом стоимости патч-кордов и расходных материалов (состав для обработки разъемов, баллончик со сжатым воздухом и проч.), без учета стоимости SFP модуля, прочие расходы (включая транспортные). | 1 патчкорд | 245.8 | - | - | Не применяется совместно с Работами раздела с 1 по 3 включительно
6.22 | Монтаж/Замена патч-корда с монтажом/заменой SFP модуля (при необходимости) при длине патч-корда свыше 3 м до 10 м включительно | СМР, Прочие затраты: монтаж/замена патч-корда, в том числе для переключения узлов FTTB с двухволоконной на одноволоконную схему организации связи: с заменой (при необходимости) SFP модуля, работающего по двухволоконной схеме, на SFP модуль, работающий по одноволоконной схеме, с учетом стоимости патч-кордов и расходных материалов (состав для обработки разъемов, баллончик со сжатым воздухом и проч.), без учета стоимости SFP модуля, прочие расходы (включая транспортные). | 1 патчкорд | 385.5 | - | - | Не применяется совместно с Работами раздела с 1 по 3 включительно
6.23 | Монтаж оптических патч-кордов | Монтаж оптических патч-кордов (включая стоимость патч-корда, монтаж, с учётом расходных и монтажных материалов) до 50 м. | шт. | 949.86 | - | - | Не применяется совместно с Работами раздела с 1 по 3 включительно
6.24 | Сварка/переварка волокон (применяется только на существующей кабельной линии) | СМР, Прочие затраты: сварка одного волокна (точка сварки), все виды измерений, тестирований, паспортизация (не ограничиваясь перечисленным: в электронном виде, Excel-формат для рефлектограмм, протоколы, схемы разварки), монтаж/перемонтаж муфты/кросса для переварки волокон, включая стоимость основных и расходных материалов, в том числе для герметизации муфты (при необходимости), стоимость переездов из точки измерений 1 (откуда ведется измерение) в точку измерений 2 (где находится источник), другие транспортные и все прочие расходы. | 1 волокно | 531.5 | - | - | Не применимо совместно с расценками пп. 4.2÷4.4
Монтаж оборудования
6.25 | Монтаж шкафа, стойки | ПИР, СМР, Прочие затраты, исполнительная документация, при этом включено: монтаж шкафа, подключение к электропитанию и заземлению, стоимость и монтаж ЩРУН (щиток учетно-распределительный), стоимость и установка узлов учета электрической энергии, автоматического выключателя, стоимость и прокладка силового кабеля (длиной до 20м), стоимость шкафа/стойки и монтажных материалов, включая органайзер, патч-панель, стоимость доставки. Оформление разрешительных документов на размещение.
6.25.1 | до 9 U включительно |  | 1 шт. | 21655.82 | - | 2286.85 | -
6.25.2 | до 12U включительно |  | 1 шт. | 30250 | - | 2286.85 | -
6.25.3 | до 24U включительно |  | 1 шт. | 36360 | - | 2286.85 | -
6.25.4 | до 48U включительно |  | 1 шт. | 45737 | - | 2286.85 | -
6.26 | Монтаж телекоммуникационного шкафа, телекоммуникационной стойки любой ёмкости | ПИР, СМР, прочие затраты, исполнительная документация, при этом включено (не ограничиваясь этим): монтаж шкафа, электромонтажные работы (при необходимости), стоимость силового кабеля длиной 20м (при необходимости), стоимость монтажных материалов; Не включено: стоимость укомплектованного шкафа, монтаж и стоимость активного оборудования. Оформление разрешительных документов, исполнительной документации. | 1 шт. | 6050 | - | 665.5 | Не применяется совместно с Работами раздела с 1÷2 включительно
6.27 | Монтаж оптических кроссовых шкафов | Монтаж оптических кроссовых шкафов (включая монтаж пигтейлов и с учётом расходных и монтажных материалов). Без учета стоимости шкафа. | шт. | 798.5 | - | - | Не применяется совместно с Работами раздела с 1÷2 включительно
6.28 | Монтаж оборудования в существующий телекоммуникационный шкаф/стойку размером свыше 4 U. | ПИР, СМР: оборудования OLT, коммутатора концентрации, подключение к питанию, кроссировка на оптический кросс, включая стоимость расходных материалов, кабелей и комплектующих, оформление исполнительной документации. (Все работы производятся в существующих стойках и шкафах). | 1 комплект | 10000 | - | 1100 | Не применяется совместно с Работами раздела с 1÷2, по установке оборудования входящего в состав стоимости порта.
6.29 | Монтаж оборудования в существующий телекоммуникационный шкаф/стойку размером 1-4U включительно. | ПИР, СМР. Установка коммутатора доступа, VoIP шлюза до 72 портов FXO/ FXS, ОРШ, платы расширения, OLT, коммутатора агрегации, оптического мультиплексора (4хЕ1, 2хFE), медиаконвертера, контроллера телеметрии, ИБП, HDSL модем, ADSL модем, ONT, L3 СРЕ, оборудование Wi-Fi и пр. СМР, ПНР, включая монтаж SFP и стоимость материалов и кабеля, без учета стоимости оборудования. Монтаж оборудования в существующую стойку (шкаф), подключение электропитания от существующего источника питания; подключение к каналообразующему оборудованию. Оформление исполнительной документации. | 1 ед. оборудования | 2090 | - | 229.9 | Не применяется совместно с Работами раздела с 1÷2, по установке оборудования входящего в состав стоимости порта.
6.30 | Монтаж второго и каждого последующего коммутатора доступа/ СПВ-конвертера в существующий телекоммуникационный шкаф в узле доступа | Установка коммутатора доступа на 24 порта/ СПВ-конвертера и патч-панели на 24 порта, блока розеток, в существующий шкаф, включая монтаж SFP и стоимость материалов и кабеля, без учета стоимости оборудования, подключение электропитания от существующего источника питания; подключение к сети передачи данных. Оформление разрешительных документов (по требованию Заказчика), исполнительной документации. | 1 ед. оборудования | 600 | - | - | Не применяется совместно с Работами раздела 1; 2 включительно
6.31 | Обновление программного обеспечения оборудования | Обновление программного обеспечения коммутатора/голосового шлюза, выполнение ПНР | шт. | 772.2 | - | - | Не применяется совместно с Работами раздела с 1÷2 включительно
6.32 | Монтаж АТС, MSAN (без учета стоимости оборудования) | ПИР, СМР, установка, настройка станции, подключение электропитания, заземления, включение в транспортную сеть, монтаж кросса, разделка и подключение станционных кабелей на кросс (емкость номеров). Включая стоимость кросса и материалов, оформление разрешительных документов с собственником здания на размещение оборудования.
6.32.1 | ёмкостью менее 256 портов |  | 1 шт. | 117860 | - | 22393.4 | -
6.32.2 | ёмкостью от 256-1028 портов |  | 1 шт. | 282140 | - | 45142.4 | -
6.32.3 | ёмкостью от 1028 до 2048 |  | 1 шт. | 492950 | - | 73942.5 | -
6.33 | Установка, монтаж и расшивка патч-панели 12 портов | ПИР, СМР (включая стоимость патч-панели, сопутствующих работ). Установка, монтаж и расшивка патч-панели 12 портов. | 1 шт. | 1222.18 | - | 134.44 | Не применимо совместно с Работами раздела/пунктов 1; 4.7 ÷ 4.9; 6.1÷6.3 включительно
6.34 | Установка, монтаж и расшивка патч-панели 24 порта | ПИР, СМР (включая стоимость патч-панели, сопутствующих работ). Установка, монтаж и расшивка патч-панели 24 порта. | 1 шт. | 2387.16 | - | 262.59 | Не применимо совместно с Работами раздела/пунктов 1; 4.7 ÷ 4.9; 6.1÷6.3 включительно
6.35 | Демонтаж телекоммуникационного шкафа, телекоммуникационной стойки: до 24 U включительно | ПИР, СМР: демонтаж шкафа, транспортировка демонтированного оборудования другое место установки или на склад заказчика, оформление разрешительных документов; оформление акта сдачи-приемки заказчику. | 1шт | 3196.61 | - | 351.63
6.36 | Демонтаж телекоммуникационного шкафа, телекоммуникационной стойки: до 48 U включительно | ПИР, СМР: демонтаж шкафа, транспортировка демонтированного оборудования другое место установки или на склад заказчика, оформление разрешительных документов; оформление акта сдачи-приемки заказчику. | 1шт | 4881.64 | - | 536.98
6.37 | Демонтаж оборудования из телекоммуникационного шкафа/стойки | ПИР, СМР. Демонтаж оборудования размером 1-4 U (включительно), оформление акта сдачи-приемки заказчику. | 1 шт | 351.32 | - | 32.35
Устройство линий связи
6.38 | Устройство абонентской линии в Домохозяйство (ДХ) кабелем типа UTP/FTP Cat 5е (до 4 пар) открытым способом/ по существующим, установленным конструкциям (трубе/коробу/кабель-каналу), с выводом на абонентскую розетку типа RJ или на абонентскую коробку не оборудованную розеткой 220 В, включая запас 5 м в ДХ. | ПИР, СМР, Прочие затраты, не ограничиваясь перечисленным: прокладка и монтаж кабеля по стене/ существующим конструкциям (трубе/коробу/кабель-каналу) от установленного ШАН/КРТ на этаже до абонентской розетки в ДХ, с учётом стоимости разделки, устройством отверстий в стенах (с установкой гильз), заделкой, с учётом стоимости кабеля, розетки RJ, прочих материалов. При выводе линии на абонентскую коробку, коробка предоставляется Заказчиком. Оформление исполнительной документации. | шт. | 726.07 | - | 72.61 | Основная расценка при организации абонентской линии от ШАН/КРТ в ДХ абонента!
6.39 | Устройство абонентской линии в Домохозяйство (ДХ) кабелем типа UTP/FTP Cat 5е (до 4 пар) с установкой конструкций (трубы/короба/кабель-канала), с выводом на абонентскую розетку типа RJ или на абонентскую коробку не оборудованную розеткой 220 В, включая запас 5 м в ДХ. | ПИР, СМР, Прочие затраты, не ограничиваясь перечисленным: монтаж конструкций (трубы/короба/кабель-канала), прокладка и монтаж кабеля от установленного ШАН/КРТ на этаже до абонентской розетки в ДХ, с учётом стоимости разделки, устройством отверстий в стенах (с установкой гильз), заделкой, с учётом стоимости трубы/короба/кабель-канала, кабеля, розетки RJ, прочих материалов. При выводе линии на абонентскую коробку, коробка предоставляется Заказчиком. Оформление исполнительной документации. | шт. | 1312.4 | - | 131.24 | Основная расценка при организации абонентской линии от ШАН/КРТ в ДХ абонента!
6.40 | Устройство оптической абонентской линии GPON/P2P в Домохозяйство (ДХ) открытым способом/ по существующим, установленным конструкциям (трубе/коробу/кабель-каналу), с выводом на абонентскую оптическую розетку или на абонентскую коробку не оборудованную розеткой 220 В, включая запас 5 м в ДХ. | ПИР, СМР, Прочие затраты, не ограничиваясь перечисленным: прокладка и монтаж кабеля по стене/ существующим конструкциям (трубе/коробу/кабель-каналу) от установленной ОРК на этаже до абонентской оптической розетки в ДХ, с учётом стоимости разделки, устройством отверстий в стенах (с установкой гильз), заделкой, с учётом стоимости кабеля, абонентской оптической розетки, прочих материалов. При выводе линии на абонентскую коробку, коробка предоставляется Заказчиком. Оформление исполнительной документации. | шт. | 768.52 | - | 76.85 | Основная расценка при организации абонентской линии от ОРК в ДХ абонента!
6.41 | Устройство оптической абонентской линии GPON/P2P в Домохозяйство (ДХ) с установкой конструкций (трубы/короба/кабель-канала), с выводом на абонентскую оптическую розетку или на абонентскую коробку не оборудованную розеткой 220 В, включая запас 5 м в ДХ. | ПИР, СМР, Прочие затраты, не ограничиваясь перечисленным: монтаж конструкций (трубы/короба/кабель-канала), прокладка и монтаж кабеля от установленной ОРК на этаже до абонентской оптической розетки в ДХ, с учётом стоимости разделки, с устройством отверстий в стенах (с установкой гильз) заделкой, с учётом стоимости трубы/короба/кабель-канала, кабеля, абонентской оптической розетки, прочих материалов. При выводе линии на абонентскую коробку, коробка предоставляется Заказчиком. Оформление исполнительной документации. | шт. | 1354.85 | - | 135.49 | Основная расценка при организации абонентской линии от ОРК в ДХ абонента!
6.42 | Устройство абонентской линии в Домохозяйство (ДХ) кабелем типа UTP/FTP Cat 5е (св. 4 до 8 пар) открытым способом/ по существующим, установленным конструкциям (трубе/коробу/кабель-каналу), с выводом на абонентскую розетку типа RJ или на абонентскую коробку не оборудованную розеткой 220 В, включая запас 5 м в ДХ. | ПИР, СМР, Прочие затраты, не ограничиваясь перечисленным: прокладка и монтаж кабеля по стене/ существующим конструкциям (трубе/коробу/кабель-каналу) от установленного ШАН/КРТ на этаже до абонентской розетки в ДХ, с учётом стоимости разделки, устройством отверстий в стенах (с установкой гильз), заделкой, с учётом стоимости кабеля, розетки RJ, прочих материалов. При выводе линии на абонентскую коробку, коробка предоставляется Заказчиком. Оформление исполнительной документации. | шт. | 1023.37 | - | 102.34 | Основная расценка при организации абонентской линии от ШАН/КРТ в ДХ абонента!
6.43 | Устройство абонентской линии в Домохозяйство (ДХ) кабелем типа UTP/FTP Cat 5е (св. 4 до 8 пар) с установкой конструкций (трубы/короба/кабель-канала), с выводом на абонентскую розетку типа RJ или на абонентскую коробку не оборудованную розеткой 220 В, включая запас 5 м в ДХ. | ПИР, СМР, Прочие затраты, не ограничиваясь перечисленным: монтаж конструкций (трубы/короба/кабель-канала), прокладка и монтаж кабеля от установленного ШАН/КРТ на этаже до абонентской розетки в ДХ, с учётом стоимости разделки, устройством отверстий в стенах (с установкой гильз), заделкой, с учётом стоимости трубы/короба/кабель-канала, кабеля, розетки RJ, прочих материалов. При выводе линии на абонентскую коробку, коробка предоставляется Заказчиком. Оформление исполнительной документации. | шт. | 1609.7 | - | 160.97 | Основная расценка при организации абонентской линии от ШАН/КРТ в ДХ абонента!
6.44 | Устройство абонентской линии КТВ в Домохозяйство (ДХ) кабелем типа RG-59/6 (или аналог) открытым способом/ по существующим, установленным конструкциям (трубе/коробу/кабель-каналу), с оконечиванием разъемами F - типа/выводом на абонентскую розетку или на абонентскую коробку не оборудованную розеткой 220 В, включая запас 5 м в ДХ. | ПИР, СМР, Прочие затраты, не ограничиваясь перечисленным: прокладка и монтаж кабеля по стене/ существующим конструкциям (трубе/коробу/кабель-каналу) от установленного разветвителя КТВ на этаже до абонентской розетки в ДХ или вновь устанавливаемого разъема F-типа, с учётом стоимости разделки, устройством отверстий в стенах (с установкой гильз), заделкой, с учётом стоимости кабеля, абонентской розетки/разъемов F-типа, прочих материалов. При выводе линии на абонентскую коробку, коробка предоставляется Заказчиком. Оформление исполнительной документации. | шт. | 736.24 | - | 73.624 | Основная расценка при организации абонентской линии от этажного разветвителя КТВ в ДХ абонента!
6.45 | Устройство абонентской линии КТВ в Домохозяйство (ДХ) кабелем типа RG-59/6 (или аналог) с установкой конструкций (трубы/короба/кабель-канала), с оконечиванием разъемами F - типа/выводом на абонентскую розетку или на абонентскую коробку не оборудованную розеткой 220 В, включая запас 5 м в ДХ. | ПИР, СМР, Прочие затраты, не ограничиваясь перечисленным: монтаж конструкций (трубы/короба/кабель-канала), прокладка и монтаж кабеля от установленного разветвителя КТВ на этаже до абонентской розетки в ДХ или вновь устанавливаемого разъема F-типа, с учётом стоимости разделки, с устройством отверстий в стенах (с установкой гильз) заделкой, с учётом стоимости трубы/короба/кабель-канала, кабеля, абонентской розетки/разъемов F-типа, прочих материалов. При выводе линии на абонентскую коробку, коробка предоставляется Заказчиком. Оформление исполнительной документации. | шт. | 1322.57 | - | 132.257 | Основная расценка при организации абонентской линии от этажного разветвителя КТВ в ДХ абонента!
6.46 | Устройство линии кабелем типа UTP/FTP Cat 5е (до 4 пар) по стене с креплением скобами (открытая проводка) с оконцовкой коннектором типа RJ или розеткой типа RJ | ПИР, СМР, Прочие затраты, не ограничиваясь перечисленным: прокладка и монтаж кабеля по стене (в т.ч. по фасаду) от установленных ШАН и патч-панелей, с учетом стоимости разделки, устройством отверстий в стенах (с установкой гильз), заделкой, с учетом стоимости кабеля, коннектора/розетки RJ, прочих материалов. Оформление исполнительной документации. | 1 м | 76 | - | 7.6 | НЕ ПРИМЕНЯТЬ данную расценку для организации абонентской линии в ДХ абонента!
6.47 | Устройство линии кабелем типа UTP/FTP Cat 5е (до 4 пар) по стене с устройством и заделкой борозды с креплением скобами (скрытая проводка) с оконцовкой коннектором типа RJ или розеткой типа RJ | ПИР, СМР, Прочие затраты, не ограничиваясь перечисленным: прокладка и монтаж кабеля по борозде скобами с устройством и заделкой борозды с финишной отделкой от установленных ШАН и патч-панелей, с учетом стоимости разделки, с устройством, при необходимости, отверстий в стенах с заделкой (с установкой гильз), с учетом стоимости кабеля, коннектора/розетки RJ, прочих материалов. Оформление исполнительной документации. | 1 м | 137.25 | - | 13.73 | НЕ ПРИМЕНЯТЬ данную расценку для организации абонентской линии в ДХ абонента!
6.48 | Устройство линии кабелем типа UTP/FTP Cat 5е (до 4 пар) по установленным конструкциям (труба/канал/гофра) с оконцовкой коннектором типа RJ или розеткой типа RJ | ПИР, СМР, Прочие затраты, не ограничиваясь перечисленным: прокладка и монтаж кабеля по трубе/коробу/гофре от установленных ШАН и патч-панелей, с учетом стоимости разделки, с устройством, при необходимости, отверстий в стенах с заделкой (с установкой гильз), с учетом стоимости кабеля, коннектора/розетки RJ, прочих материалов. Оформление исполнительной документации. | 1 м | 53.25 | - | 5.33 | НЕ ПРИМЕНЯТЬ данную расценку для организации абонентской линии в ДХ абонента!
6.49 | Устройство линии кабелем типа UTP/FTP Cat 5е (до 4 пар) по конструкциям (труба/короб/гофра) с их установкой, с оконцовкой коннектором типа RJ или розеткой типа RJ | ПИР, СМР, Прочие затраты, не ограничиваясь перечисленным: прокладка трубы/короба/гофры, прокладка и монтаж кабеля по трубе/коробу/гофре от установленных ШАН и патч-панелей, с учетом стоимости разделки, с устройством, при необходимости, отверстий в стенах с заделкой (с установкой гильз), с учетом стоимости трубы/короба, гофры, кабеля, коннектора/розетки RJ, прочих материалов. Оформление исполнительной документации. | 1 м | 125.25 | - | 12.53 | НЕ ПРИМЕНЯТЬ данную расценку для организации абонентской линии в ДХ абонента!
6.50 | Устройство линии кабелем типа UTP/FTP Cat 5 (св. 4 до 8 пар) по стене с креплением скобами (открытая проводка) с оконцовкой коннектором типа RJ или розеткой типа RJ | ПИР, СМР, прочие, не ограничиваясь перечисленным: прокладка и монтаж кабеля по стене (в т.ч. по фасаду) от установленных ШАН и патч-панелей, с учетом стоимости разделки, устройством отверстий в стенах (с установкой гильз), заделкой, с учетом стоимости кабеля, коннектора/розетки RJ, прочих материалов. Оформление исполнительной документации. | 1 м | 112.5 | - | 11.25 | НЕ ПРИМЕНЯТЬ данную расценку для организации абонентской линии в ДХ абонента!
6.51 | Устройство линии кабелем типа UTP/FTP Cat 5 (св.4 до 8 пар) по стене с устройством и заделкой борозды с креплением скобами (скрытая проводка) с оконцовкой коннектором типа RJ или розеткой типа RJ | ПИР, СМР, прочие, не ограничиваясь перечисленным: прокладка и монтаж кабеля по борозде скобами с устройством и заделкой борозды с финишной отделкой от установленных ШАН и патч-панелей, с учетом стоимости разделки, с устройством, при необходимости, отверстий в стенах с заделкой (с установкой гильз), с учетом стоимости кабеля, коннектора/розетки RJ, прочих материалов. Оформление исполнительной документации. | 1 м | 175.25 | - | 17.53 | НЕ ПРИМЕНЯТЬ данную расценку для организации абонентской линии в ДХ абонента!
6.52 | Устройство линии кабелем типа UTP/FTP Cat 5е (св.4 до 8 пар) по установленным конструкциям (труба/канал/гофра) с оконцовкой коннектором типа RJ или розеткой типа RJ | ПИР, СМР, прочие, не ограничиваясь перечисленным: прокладка и монтаж кабеля по трубе/коробу/гофре от установленных ШАН и патч-панелей, с учетом стоимости разделки, с устройством, при необходимости, отверстий в стенах с заделкой (с установкой гильз), с учетом стоимости кабеля, коннектора/розетки RJ, прочих материалов. Оформление исполнительной документации. | 1 м | 91.25 | - | 9.13 | НЕ ПРИМЕНЯТЬ данную расценку для организации абонентской линии в ДХ абонента!
6.53 | Устройство линии кабелем типа UTP/FTP Cat 5е (св.4 до 8 пар) по конструкциям (труба/короб/гофра) с их установкой, с оконцовкой коннектором типа RJ или розеткой типа RJ | ПИР, СМР, прочие, не ограничиваясь перечисленным: прокладка трубы/короба/гофры, прокладка и монтаж кабеля по трубе/коробу/гофре от установленных ШАН и патч-панелей, с учетом стоимости разделки, с устройством, при необходимости, отверстий в стенах с заделкой (с установкой гильз), с учетом стоимости трубы/короба, гофры, кабеля, коннектора/розетки RJ, прочих материалов. Оформление исполнительной документации. | 1 м | 163.25 | - | 16.33 | НЕ ПРИМЕНЯТЬ данную расценку для организации абонентской линии в ДХ абонента!
6.54 | Прокладка и монтаж кабеля внутри лифтовой камеры в шахте лифта | СМР, ПИР, Прочие затраты, не ограничиваясь перечисленным (включая стоимость кабеля и прочих материалов): Прокладка кабеля по шахте лифта, с учетом стоимости разделки, устройства отверстий в стенах (с установкой гильз), заделки, стоимости кабеля, патчкорда, всех материалов. Проверка состояния изоляции кабеля до и после прокладки. Маркировка. Без стоимости оборудования. Оформление разрешительных документов, исполнительной документации. | 1 м | 181 | - | 18.1 | НЕ ПРИМЕНЯТЬ данную расценку для организации абонентской линии в ДХ абонента!
6.55 | Прокладка и монтаж кабеля типа UTP/FTP методом воздушного перехода с оконцовкой коннектором типа RJ | ПИР, СМР, Прочие затраты, не ограничиваясь перечисленным: прокладка и монтаж кабеля методом ВП с учетом разделок, оконцовки с устройством, при необходимости, отверстий в конструкциях с заделкой (с установкой гильз), с учетом стоимости кабеля, коннектора, прочих материалов. Оформление исполнительной документации. | 1 м | 133 | - | 13.3 | НЕ ПРИМЕНЯТЬ данную расценку для организации абонентской линии в ДХ абонента!
6.56 | Устройство оптической линии/прокладка оптического патчкорда (duplex/simpex, любой разъем, любая полировка) внутри здания по стенам/ существующим установленным конструкциям (трубам/коробам/кабель-каналам) | Работы и Услуги. Включено, не ограничиваясь перечисленным: прокладка и монтаж кабеля по стене или по существующим конструкциям от кроссового устройства (ОРШ/ОРК) до оптической розетки (с её стоимостью и установкой), с устройством отверстий в стенах, (с установкой гильз) с заделкой, с учетом стоимости кабеля, всех материалов и оптической розетки. С учетом стоимости разделки. Оформление исполнительной документации. | 1 м | 104.18 | - | 10.42 | НЕ ПРИМЕНЯТЬ данную расценку для организации абонентской линии в ДХ абонента!
6.57 | Устройство оптической линии/прокладка оптического патчкорда (duplex/simpex, любой разъем, любая полировка) внутри здания с установкой конструкций (труб/коробов/кабель-каналов) | Работы и Услуги. Включено, не ограничиваясь перечисленным: прокладка и монтаж кабеля по стене или по конструкциям (с их установкой) от кроссового устройства (ОРШ/ОРК) до оптической розетки (с её стоимостью и установкой), с устройством отверстий в стенах, (с установкой гильз) с заделкой, с учетом стоимости кабеля, всех материалов, конструкций и оптической розетки. С учетом стоимости разделки. Оформление исполнительной документации. | 1 м | 122.85 | - | 12.29 | НЕ ПРИМЕНЯТЬ данную расценку для организации абонентской линии в ДХ абонента!
6.58 | Прокладка и монтаж коаксиального кабеля по установленным конструкциям (трубам, коробам и т.д.) | СМР, ПИР включая, не ограничиваясь перечисленным: установку делителей, ответвителей, с учетом стоимости всех материалов (включая стоимость коаксиального кабеля любого типа), прочие, оформление разрешительных документов, исполнительной документации. | 1 м | 158.86 | - | 17.47 | -
6.59 | Прокладка и монтаж коаксиального кабеля с установкой конструкций (труб, коробов и т.д.) | СМР, ПИР включая, не ограничиваясь перечисленным: установку делителей, ответвителей, труб, коробов, кабель-каналов и др., с учетом стоимости всех материалов (включая стоимость коаксиального кабеля любого типа), прочие, оформление разрешительных документов, исполнительной документации. | 1 м | 196.95 | - | 21.66 | -
Комплексные услуги (домофония/радиофикация/видеонаблюдение/беспроводной доступ/телеметрия)
6.60 | Комплекс работ по монтажу систем домофонии (ЗУ)
6.60.1 | Установка и монтаж вызывной панели домофона | СМР, ПИР, не ограничиваясь перечисленным; подготовка места установки, установка и монтаж вызывной панели (включая крепежные материалы и изделия), включение электропитания. Оформление разрешительных документов, исполнительной документации. Без стоимости оборудования. Прокладка и монтаж кабелей данной расценкой не учитываются. | 1 шт. | 1396.478 |  | 139.6478
6.60.2 | Замена и монтаж вызывной панели домофона, с переустройством посадочного места | СМР, ПИР, не ограничиваясь перечисленным; демонтаж старой панели, подготовка/переустройство места установки новой панели, установка и монтаж вызывной панели (включая крепежные материалы и изделия, переходные пластины, монтажные кожухи, необходимые строительные материалы), включение электропитания. Оформление разрешительных документов, исполнительной документации. Без стоимости оборудования. Прокладка и монтаж кабелей данной расценкой не учитываются. | 1 шт. | 2352.1714 |  | 235.26
6.60.3 | Монтаж блока питания (домофон) | СМР, ПИР, не ограничиваясь перечисленным; установка и монтаж блока питания (включая крепежные материалы и изделия), включение электропитания. Оформление разрешительных документов, исполнительной документации. Без стоимости оборудования. Прокладка и монтаж кабелей данной расценкой не учитываются. | 1 шт. | 355.66 |  | 35.566
6.60.4 | Монтаж контроллера (домофон) | СМР, ПИР, не ограничиваясь перечисленным; установка и монтаж контроллера (включая крепежные материалы и изделия). Оформление разрешительных документов, исполнительной документации. Без стоимости оборудования. | 1 шт. | 500 |  | 50
6.60.5 | Установка блока сопряжения (домофон /видеодомофон) | СМР, ПИР, не ограничиваясь перечисленным; установка и монтаж блока сопряжения (включая крепежные материалы и изделия). Оформление разрешительных документов, исполнительной документации. Без стоимости оборудования. | 1 шт. | 1100 |  | 110
6.60.6 | Установка и монтаж кнопки выхода/считывателя | СМР, ПИР, не ограничиваясь перечисленным; подготовка места установки, установка и монтаж кнопки выхода/считывателя (включая крепежные материалы и изделия). Оформление разрешительных документов, исполнительной документации. Без стоимости оборудования. Прокладка и монтаж кабелей данной расценкой не учитываются. | 1 шт. | 550 |  | 55
6.60.7 | Установка и подключение электромагнитного замка, с кнопкой аварийного выхода. | СМР, ПИР, не ограничиваясь перечисленным; подготовка места установки, установка и монтаж электромагнитного замка с кнопкой аварийного выхода (включая кабель, крепежные материалы и изделия). Оформление разрешительных документов, исполнительной документации. Без стоимости оборудования. | 1 шт. | 1180.062 |  | 118.0062
6.60.8 | Установка доводчика | СМР, ПИР, прочие, не ограничиваясь перечисленным (включая стоимость доводчика и материалов): Установка и монтаж доводчика. Оформление исполнительной документации. | 1 шт. | 2456.3 | 1440 | 270.193
6.60.9 | ПНР на систему домофонии | ПНР на вызывную панель. | 1 шт. | 943.2
6.61. | Выполнение работ по программированию ключа/ метки NFS | СМР: Программирование ключа/метки NFS | 1 шт. | 20 | - | - | -
6.61.1 | Выполнение работ по программированию ключа | СМР: Программирование ключа, включая стоимость ключа соответствующего техническим требованиям Заказчика. | 1 шт. | 70
6.62 | Установка подключение абонентских устройств в квартире
6.62.1 | Установка, подключение, настройка аудиотрубки в квартире абонента (с учетом стоимости оборудования) | СМР: Работы по монтажу, подключению, настройки аудиотрубки к системе домофона, с учетом стоимости аудиотрубки и крепежных материалов. Не ограничиваясь перечисленным; коммутация в распределительном щитке в соответствии со схемой подключения, проверка работоспособности (качество сигнала, кнопки открытия). Прокладка кабеля от распределительной коробки производиться по расценкам: 6.67-6.69 | 1 шт. | 850 |  | - | -
6.62.2 | Подключение, переключение, замена, настройка аудиотрубки в квартире абонента при переходящем на обслуживание по домофонии доме (без учета стоимости оборудования) | СМР: Работы по подключению, переключению, настройки, замене аудиотрубки, с учетом стоимости крепежных материалов. Не ограничиваясь перечисленным; определение полярности аб. устройства, перекоммутация в распределительном щитке в соответствии со схемой подключения, проверка работоспособности (качество сигнала, кнопки открытия). Прокладка кабеля от распределительной коробки производиться по расценкам: 6.67-6.69 | 1 шт. | 350 |  | -
6.62.3 | Подключение, переключение, настройка абонентского видеодомофона при переходящем на обслуживание по домофонии доме (без учета стоимости оборудования) | СМР: Работы по подключению, переключению, настройки, абонентской панели видеодомофона, с учетом стоимости крепежных материалов. Не ограничиваясь перечисленным; определение полярности аб. устройства, перекоммутация в распределительном щитке в соответствии со схемой подключения, проверка работоспособности (качество видеосигнала, кнопки открытия, при необходимости установка усилителя). Прокладка и монтаж кабелей типа UTP данной расценкой не учтены. | 1 шт. | 630 |  | -
6.63 | Сборка и монтаж базовой радиостанции на проектируемых конструкциях с их монтажом | СМР, ПИР, Прочие затраты, в том числе ПНР, не ограничиваясь перечисленным: установка опорных конструкций (мачта) на крыше, стене или парапете(включая стоимость мачты с креплениями), монтаж антенны на мачте с юстировкой, монтаж выносного приемника, заземление, монтаж, настройка базовой станции, прокладка коаксиального кабеля от антенны до выносного приемника, включая стоимость основных и вспомогательных материалов. Стоимость оборудования данной расценкой не учтена. Прокладка и монтаж кабелей типа ВВГ и типа UTP/FTP данной расценкой не учтены. | 1 шт. | 8930 | - | 893 | -
6.64 | Сборка и монтаж базовой радиостанции на существующих конструкциях | СМР, ПИР, Прочие затраты, в том числе ПНР, не ограничиваясь перечисленным: монтаж антенны на существующей мачте/стойке с юстировкой, монтаж выносного приемника, заземление, монтаж, настройка базовой станции, прокладка коаксиального кабеля от антенны до выносного приемника, включая стоимость основных и вспомогательных материалов. Стоимость оборудования данной расценкой не учтена. Прокладка и монтаж кабелей типа ВВГ и типа UTP/FTP данной расценкой не учтены. | 1 шт. | 6616 | - | 661.6 | -
6.65 | Прокладка распределительного радиофидера | ПИР, СМР: Монтаж медножильной фидерной линии 240В методом подвеса на трубостойки, включая кабель, трубостойки, анкера и расходные материалы. | 1 м | 496.1 | - | 49.61 | -
6.66 | Радиофикация подъездов в случае более 1-ого подъезда в доме | ПИР, СМР, прочие, не ограничиваясь перечисленным: прокладка и монтаж кабеля по трубе/коробу/гофре от установленного оборудования, с учетом стоимости разделки, с устройством, при необходимости, отверстий в стенах с заделкой (с установкой гильз), с учетом стоимости кабеля, прочих материалов. Оформление исполнительной документации. | подъезд | 5010 | - | 501.2
6.67 | Прокладка провода трансляционного типа ПТВЖ (или аналог) для радиофикации жилого дома/подключения аудиотрубки домофона от распределительной коробки; прокладка провода для систем телеметрии типа КПСВВнг(А)-LS (или аналог), с устройством инфраструктуры для прокладки провода | ПИР, СМР: Включено, не ограничиваясь перечисленным: прокладка и монтаж провода, труб, коробов, кабель-каналов и др., с учетом стоимости всех материалов, прочие, оформление разрешительных документов, исполнительной документации. | 1 м | 91.23 | - | 10.03 | Вертикальный участок, для организации распределительной сети домофонии, организуется по расценки п. 6.1 -6.3
6.68 | Прокладка провода трансляционного типа ПТВЖ (или аналог) для радиофикации жилого дома/подключения аудиотрубки домофона от распределительной коробки; прокладка провода для систем телеметрии типа КПВВнг(А)-LS (или аналог) в готовой инфраструктуре | ПИР, СМР: Включено, не ограничиваясь перечисленным: прокладка и монтаж провода, с учетом стоимости всех материалов, прочие, оформление разрешительных документов, исполнительной документации. | 1 м | 65.55 | - | 7.21 | Вертикальный участок, для организации распределительной сети домофонии, организуется по расценки п. 6.1 -6.3
6.69 | Прокладка провода трансляционного типа ПТВЖ (или аналог) для радиофикации жилого дома/подключения аудиотрубки домофона от распределительной коробки; прокладка провода для систем телеметрии типа КПСВВнг(А)-LS (или аналог), (скрытая проводка) | ПИР, СМР: Включено, не ограничиваясь перечисленным: прокладка и монтаж провода с устройством и заделкой борозды с финишной отделкой, с учетом стоимости всех материалов, прочие, оформление разрешительных документов, исполнительной документации. | 1 м | 104.05 | - | 10.41 | Вертикальный участок, для организации распределительной сети домофонии, организуется по расценки п. 6.1 -6.3
6.70 | Монтаж коробки радиотрансляционной РОН | СМР, ПИР, прочие затраты, не ограничиваясь перечисленным: Монтаж коробки радиотрансляционной РОН , с учетом материалов, в том числе РОН. | 1 шт. | 487.3 | - | 48.73 | -
6.71 | Установка ТАМУ (Трансформатор абонентский унифицированный) | ПИР, СМР: Монтаж понижающего абонентского трансформатора (ТАМУ) с учетом стоимости материалов.Без учета стоимости трансформатора. | 1 шт. | 154 | - | - | -
6.72 | Установка Разветвительной коробки | ПИР, СМР: Монтаж и расключение разветвительной коробки, с учетом стоимости материалов. | 1 шт. | 187 | - | - | -
6.73 | Установка абонентской розетки (наружная, встроенная) | ПИР, СМР: Монтаж наружной абонентской розетки, с учетом стоимости материалов. | 1 шт. | 113.3 | - | - | -
6.74 | Монтаж оборудования ГО и ЧС | ПИР, СМР: Позиция предусматривает: - установку и крепление оборудования; - прокладку и крепление проводов и кабелей, используемых при монтаже оборудования; - разделку и подключение проводов и кабелей к системе электропитания; - маркировку оборудования (согласно требованиям Заказчика); - включение электропитания и тестирование согласно требованиям производителя оборудования, указанным в инструкции по монтажу; -пуско-наладочные работы Цена включает затраты на кабели питания, заземления, кабель UTP/FTP длинной до 100 метров, гофру и металлорукав для защиты этого кабеля, расходные материалы и доставку. | 1 комплект | 68641 | - | 6864.1 | -
6.75 | Монтаж этажного оповещателя 30В | СМР, ПИР, прочие затраты, не ограничиваясь перечисленным: Монтаж этажного оповещателя 30В, без стоимости оборудования, с учетом материалов. | 1 шт. | 487.3 | - | 48.73 | -
6.76 | Монтаж рупорного громкоговорителя 100В | СМР, ПИР, прочие затраты, не ограничиваясь перечисленным: Монтаж рупорного громкоговорителя 100В, без стоимости оборудования, с учётом материалов. | 1 шт. | 1089 | - | 108.9 | -
6.77 | Комплекс работ по установке 1-го шлагбаума |  |  | - | - | - | -
6.77.1 | Проектно-изыскательские работы по установке шлагбаума | ПИР: Разработка проектной документации по установке шлагбаума, получение необходимых согласований, разработка исполнительной документации. | 1 шлагбаум | 3345 | - | -
6.77.2 | Строительно-монтажные работы | СМР: Комплекс работ. Включено, не ограничиваясь перечисленным: устройство бетонного основания, монтаж тумбы шлагбаума, стрелы, организация трасы электропитания до 20 м и расключение (включая стоимость материалов), восстановление покрытия проезжей части/тротуара/элементов благоустройства; монтаж фотоэлемента безопасности, считывателя, кодовой панели (включая монтаж кронштейнов и стоек); монтаж сигнальной лампы, монтаж антенны радиоканала, опоры под стрелу, настройка, тестирование, стоимость расходных материалов. Не включает стоимость шлагбаума и абонентские комплекты. | 1 шлагбаум | 22300 | - | -
6.77.3 | монтаж светофора (шлагбаум) | ПИР,СМР: Комплекс работ. Включено, не ограничиваясь перечисленным: (включая земляные работы при необходимости и подготовку основания (включая стоимость материалов), монтаж стойки светофора; монтаж светофора; организация трассы электропитания длиной до 5 м и расключение (включая стоимость материалов); подключение коммутационного устройства (реле), подключение к контроллеру/блоку управления шлагбаума; восстановление покрытия проезжей части/тротуара/элементов благоустройства; оформление разрешительных документов; подготовка и сдача исполнительной документации. Не включает стоимость стойки, светофора, коммутационного устройства. | 1 светофор | 8747.172 |  | 962.1889
6.77.4 | Монтаж обогревателя с термостатом (шлагбаум) | ПИР,СМР: монтаж универсального обогревателя с термостатом для мотора-редуктора привода шлагбаума, согласно рекомендациям производителя, подключение и тестирование. Не включает стоимость обогревателя с термостатом. | 1 комплект | 2020 |  | 102
6.77.5 | Монтаж индукционной петли | ПИР, СМР: Комплекс работ. Включено, не ограничиваясь перечисленным: организация трассы сигнальных линий длинной до 40 м. и расключение (включая стоимость материалов, в том числе кабеля), восстановление покрытия проезжей части/тротуара/элементов благоустройства. Не включает стоимость индукционной петли. | 1 комплект | 5836 |  | 436
6.78 | Установка и монтаж турникета внутри помещения (полуростовый, трипод, роторный) | ПИР, СМР: Комплекс работ. Включено, не ограничиваясь перечисленным: подготовка поверхности к монтажу, установка и монтаж турникета вне зависимости от конструкции (полуростовый, трипод, роторный); монтаж дополнительных конструкций по ширине прохода: ограждение, калитка, прочие конструкции; монтаж блока питания, организация трассы электропитания длиной до 20м и расключение (включая стоимость материалов); монтаж блока управления; при необходимости монтаж дополнительного считывателя; подключение к контроллеру; настройка, тестирование; стоимость расходных материалов; подготовка и сдача исполнительной документации. Не включает стоимость турникета и дополнительных конструкций (ограждение, калитка, прочие конструкции). | комплекс | 15484.917 |  | 1703.3409
6.79 | Установка и монтаж полноростового турникета внутри помещения | ПИР,СМР: Комплекс работ. Включено, не ограничиваясь перечисленным: подготовка поверхности к монтажу, установка и монтаж полноростового турникета; монтаж дополнительных конструкций ограждения по ширине прохода: ограждение, калитка, прочие конструкции; установка блока питания, организация трассы электропитания длиной до 20м и расключение (включая стоимость материалов); монтаж блока управления; при необходимости монтаж дополнительного считывателя; подключение к контроллеру; настройка, тестирование; стоимость расходных материалов; подготовка и сдача исполнительной документации. Не включает стоимость турникета и дополнительных конструкций (ограждение, калитка, прочие конструкции). | комплекс | 17206.047 |  | 1892.6652
6.80 | Установка и монтаж турникета уличного исполнения (полуростовый, трипод, роторный) | ПИР,СМР: Комплекс работ. Включено, не ограничиваясь перечисленным: подготовка поверхности к монтажу (включая земляные работы с оформлением ордеров при необходимости и подготовку бетонного основания с учетом стоимости бетона), установка и монтаж турникета вне зависимости от конструкции (полуростовый, трипод, роторный); монтаж дополнительных конструкций по ширине прохода: ограждение, калитка, прочие конструкции; установка блока питания; организация трассы электропитания длиной до 20м и расключение (включая стоимость материалов); восстановление покрытий проезжей части/тротуаров/благоустройства; монтаж блока управления; при необходимости монтаж дополнительного считывателя; подключение к контроллеру; настройка, тестирование; стоимость расходных материалов, оформление разрешительных документов; подготовка и сдача исполнительной документации. Не включает стоимость турникета и дополнительных конструкций (ограждение, калитка, прочие конструкции). | комплекс | 25923.555 |  | 2851.591
6.81 | Монтаж/установка полноростового турникета уличного исполнения | ПИР,СМР: Комплекс работ. Включено, не ограничиваясь перечисленным: подготовка поверхности к монтажу (включая земляные работы с оформлением ордеров при необходимости и подготовку бетонного основания с учетом стоимости бетона), установка и монтаж полноростового турникета; монтаж дополнительных конструкций ограждения по ширине прохода: ограждение, калитка, прочие конструкции; установка блока питания, организация трассы электропитания длиной до 20м и расключение (включая стоимость материалов); восстановление покрытий проезжей части/тротуаров, восстановление элементов благоустройства; монтаж блока управления; при необходимости монтаж дополнительного считывателя; подключение к контроллеру; настройка, тестирование, стоимость расходных материалов; оформление разрешительных документов; подготовка и сдача исполнительной документации. Не включает стоимость турникета и дополнительных конструкций (ограждение, калитка, прочие конструкции). | комплекс | 32488.466 |  | 3573.7313
6.82 | Подключение инженерных систем СКУД к контроллеру, программирование, настройка | ПИР, СМР: Коммутация сигнальных линий, программирование, настройка устройств/систем. Не включает стоимость контроллера, монтаж, прокладку кабеля. | Комплекс (система) | 11858 |  | 1006
6.83 | Организация БС телеметрии | Комплекс работ по установке БС сбора телеметрических показаний, исключая оконечное оборудование. Включая стоимость оборудования, материалов и работ «под ключ» стоимость. Комплекс работ по регистрации РЭС планировать отдельно. | одна БС | 300800 | - | 40000
6.84 | Монтаж электросчетчика с радиомодулем | ПИР, СМР: с учетом стоимости материалов. Без учета стоимости счетчика. | 1 шт. | 922 | - | 85 | -
6.85 | Монтаж модуля сопряжения LORA/NB-IoT | ПИР, СМР: Установка модуля сопряжения LORA/NB-IoT | 1 шт. | 1300.2 | - | - | -
6.86 | Монтаж блока коммутации теплосчетчиков | ПИР, СМР прочие затраты, не ограничиваясь перечисленным: монтаж блока коммутации/конвертера интерфейса/концентратора интерфейса на стену, расшивка кабеля в блоке коммутации, тестирование производственного монтажа, с учетом стоимости материалов. Без учета стоимости блока коммутации. | 1 шт. | 600 | - | 60
6.87 | Установка регистратора (теплосчетчиков) | ПИР, СМР прочие затраты, не ограничиваясь перечисленным: монтаж регистратора/счетсчика импульсов на стену/в щиток, , тестирование производственного монтажа, настройка и тестирование канала, с учетом стоимости материалов. Без учета стоимости регистратора. | 1 шт. | 300 | - | 30
6.88 | Установка контроллера (теплосчетчиков) | ПИР, СМР прочие затраты, не ограничиваясь перечисленным: монтаж контроллера на стену/в щиток, тестирование производственного монтажа, настройка и тестирование канала, подключение к электропитанию, с учетом стоимости материалов. Без учета стоимости контроллера. | 1 шт. | 500 | - | 50
6.89 | Установка, настройка оборудования Wi-Fi, видеокамеры в помещении (в т.ч в ДХ) | СМР, ПИР, прочие, не ограничиваясь перечисленным (крепежные материалы и изделия): Установка Wi-Fi ТД, видеокамеры в кожух. Разметка и сверление отверстий. Установка/ замена кронштейна для монтажа, включая завинчивание винтов до проектного усилия. Крепление камеры видеонаблюдения к кронштейну, юстировка. Настройка оборудования. Без прокладки и стоимости кабеля. Без стоимости оборудования. Подключение. Оформление разрешительных документов, исполнительной документации. | 1 шт. | 646 | - | 64.6 | Основная расценка при организации услуг в Комплексных Новостройках
6.90 | Установка, настройка видеокамеры с кронштейном на фасаде здания | СМР, ПИР, Прочие затраты, не ограничиваясь перечисленным (крепежные материалы и изделия): Установка видеокамеры в кожух. Разметка и сверление отверстий. Установка кронштейна для монтажа камеры видеонаблюдения, включая завинчивание винтов до проектного усилия. Крепление камеры видеонаблюдения к кронштейну. Настройка изображения и фокуса. Подключение. Без прокладки и стоимости кабеля. Без стоимости оборудования. Оформление разрешительных документов, исполнительной документации. | 1 шт. | 2170 | - | 217 | Основная расценка при организации услуг в Комплексных Новостройках
6.91 | Установка камеры подъездного/внутриподъездного видеонаблюдения (ПВН) (в т.ч системы городского видеонаблюдения) | СМР, ПИР: прочее не ограничиваясь перечисленным: установка камеры подъездного видеонаблюдения (уличное пространство перед подъездом)/внутриподъездного видеонаблюдения; подготовка поверхности в независимости от материала к монтажу камеры; подключение к комбайнеру; юстировка, при необходимости установка (замена) видеокодера ПВН, установка конвертера, ПНР. Включает стоимость крепежных материалов и изделий. Без прокладки и стоимости кабеля. Без стоимости оборудования. Оформление разрешительных документов, исполнительной документации. | 1 шт. | 1508 | - | 99
6.92 | Уличная камера на столбовой опоре | СМР, ПИР: прочее не ограничиваясь перечисленным: установка крепежного кронштейна камеры на столбовой опоре, установка, юстировка камеры, заделка разъемов, подключение питания, ПНР (с учетом производства строительных и других работ вблизи объектов, находящихся под высоким напряжением, в том числе в охранной зоне действующей воздушной линии электропередачи). Включает стоимость крепежных материалов и изделий. Без прокладки и стоимости кабеля. Без стоимости оборудования. Оформление разрешительных документов, исполнительной документации. | 1 шт. | 2653 | - | 205
6.93 | Монтаж оборудования Wi-Fi внешнего размещения (Outdoor) | СМР, ПИР: прочее не ограничиваясь перечисленным: - установку и крепление оборудования; - маркировку оборудования (согласно требованиям Заказчика); - юстировка направленной антенны; - включение тестирование согласно требованиям производителя оборудования, указанным в инструкции по монтажу; -пуско-наладочные работы, включая программирование точки; Без прокладки и стоимости кабеля. Без стоимости оборудования. Оформление разрешительных документов, исполнительной документации. | точка доступа | 2046 | - | 187
6.94 | Монтаж оборудования Wi-Fi внутреннего размещения (Indoor) (офисные помещения, места массового скопления, ТЦ/ТРЦ) | СМР, ПИР: прочее не ограничиваясь перечисленным: - установку и крепление оборудования; - маркировку оборудования (согласно требованиям Заказчика); - юстировка направленной антенны; - включение тестирование согласно требованиям производителя оборудования, указанным в инструкции по монтажу; -пуско-наладочные работы, включая программирование точки; Без прокладки и стоимости кабеля. Без стоимости оборудования. Оформление разрешительных документов, исполнительной документации. | точка доступа | 1186 | - | 108
6.95 | Прокладка ПВХ трубы D25 в грунте | ПИР, СМР, Прочие затраты, не ограничиваясь перечисленным: Разработка грунта, прокладка ПВХ трубки в грунт, засыпка, трамбовка, с учетом стоимости материалов, с восстановлением благоустройства. | 1 м | 723.8 | - | 72.38
6.96 | Настройка коммутатора (в т.ч. видеонаблюдение/контроль доступа/ беспроводной доступ) | СМР: Включая весь перечень работ но настройке оборудования. | 1 коммутатор | 882 | - | - | -
6.97 | Монтаж автоматизированного рабочего места оператора видеонаблюдения (АРМ) | ПИР,СМР: Монтаж АРМ в составе, не ограничиваясь перечисленным: видеорегистратор, монитор/мониторы, блок бесперебойного питания, клавиатура и/или мышь, включая их установку, подключение, настройку, тестирование; установку дополнительных жестких дисков в видеорегистратор; установку видеоразветвителей, видеоусилителей, квадраторов, подключение электропитания оборудования. Без учета стоимости основных материалов. | 1 шт. | 5777 | - | 532 | -
6.98 | Сборка и монтаж антенны для эфирного TV | Монтаж на существующих конструкциях, включая затраты на доставку и все необходимые материалы (кабели питания, заземления, патч-корды, гофра и другие расходные материалы). Стоимость оборудования (антенны) не входит в данную расценку. | 1 шт. | 6814.69 | - | 749.62 | -
6.99 | Демонтаж оборудования | - | ед. оборудования | 30 % от стоимости монтажа | - | - | Применяется при демонтаже оборудования. Не применяется с Работами 6.61.2.
Устройство линий электропитания
6.100 | Получение акта разграничения балансовой принадлежности | Получение акта разграничения балансовой принадлежности и эксплуатационной ответственности сторон. Позиция предусматривает: - оформление (по форме электроснабжающей организации или Заказчика) акта разграничения балансовой принадлежности и эксплуатационной ответственности сторон; - оплата за подготовку и выдачу акта разграничения балансовой принадлежности и эксплуатационной ответственности сторон сетевой организации; - предоставление акта Заказчику. | акт | Максимальная стоимость работ для закупки, определяется на уровне МРФ |  |  | Не применяется совместно с Работами раздела с 1 по 2 включительно
6.101 | Получение ТУ на электроснабжение | Получение ТУ на электроснабжение. Позиция предусматривает обследование площадки под монтаж и определение возможности технологического присоединения, точки подключения, получение ТУ у Арендодателя и передачу его Заказчику для подписания, подписание ТУ у Арендодателя (в срок до 5 дней), включая оплату услуг по получению ТУ. | ТУ | Максимальная стоимость работ для закупки, определяется на уровне МРФ |  |  | Не применяется совместно с Работами раздела с 1 по 2 включительно
6.102 | Проведение приемо-сдаточных испытаний электроустановок | Проведение приемо-сдаточных испытаний электроустановок объекта сети радиодоступа с оформлением технического отчета установленной формы. Позиция предусматривает организацию приемо-сдаточных испытаний, проведение всех необходимых измерений, оформление протоколов измерений для подготовки и передачи Заказчику отчета установленной органами Ростехнадзора формы. Цена указывается за отчет установленной формы, включает затраты на организацию и проведение измерений, оформление комплекта необходимых документов. | отчёт | Максимальная стоимость работ для закупки, определяется на уровне МРФ |  |  | Не применяется совместно с Работами раздела 1 включительно
6.103 | Проведение измерений сопротивления изоляции электрических кабелей и сопротивление переходных контактов связей с заземлителями подъездных усилителей | Проведение измерений сопротивления изоляции электрических кабелей и сопротивление переходных контактов связей с заземлителями подъездных усилителей с оформлением протоколов на здание. | шт. | 2072.43 | - | - | Не применяется совместно с Работами раздела 1 включительно
6.104 | Комплекс работ по подключению оборудования к электропитанию постоянным/переменным током. | ПИР, СМР. Применяется при необходимости монтажа ЩРЗ, ЩГ и ЩК с автоматами. С учетом стоимости оборудования и материалов. Включает установку автоматов, прокладку силового кабеля длиной 20 м и кабеля заземления, установку ЩРЗ, подключение, измерения, стоимость оборудования ЩРЗ, ЩГ и ЩК с автоматами и прочих материалов для подключения. | комплекс | 44600 | - | 10704 | -
6.105 | Монтаж электрического счетчика | ПИР, СМР: с учетом стоимости материалов. Без учета стоимости счетчика. | шт. | 878 | - | 81 | Не применяется совместно с Работами раздела 1 включительно
6.106 | Установка автоматического выключателя | Установка автоматического выключателя (220В,50Гц), с номинальным током до 32 А во вводно-распределительном устройстве здания с подключением до счетчика общедомового учёта (с учётом стоимости автоматического выключателя). | шт. | 376.81 | - | 37.681 | Не применяется совместно с Работами раздела 1 включительно
6.107 | Установка блока из трех розеток (220В и типа RJ) | ПИР, СМР, прочие, не ограничиваясь перечисленным: устройство, при необходимости, отверстия в стене с заделкой (с установкой гильз), устройство гнезд для подрозетников с восстановлением отделки стен, с учетом стоимости материалов. Проверка. Оформление исполнительной документации. | 1 комплект | 622 | - | 62.2 | -
6.108 | Прокладка и монтаж силового кабеля ёмкостью до 5х16 мм² по опорам/конструкциям/стенам, включая внутриобъектовую прокладку для различных подключений | ПИР, СМР, с учетом стоимости материалов. Включает прокладку силового кабеля по существующим конструкциям и измерения, оформление разрешительных документов, исполнительной документации. | 1 м | 708 | - | 71 | Не применяется совместно с Работами раздела 1 включительно
6.109 | Прокладка и монтаж силового кабеля ёмкостью до 4х6 мм² по опорам/конструкциям/стенам, включая внутриобъектовую прокладку для различных подключений | ПИР, СМР, с учетом расходных и монтажных материалов, стоимости кабеля и трубы ПВХ. Включает прокладку силового кабеля по существующим конструкциям и измерения, оформление разрешительных документов, исполнительной документации. | 1 м | 523 | - | 52 | Не применяется совместно с Работами раздела 1 включительно
6.110 | Прокладка и монтаж силового кабеля типа ВВГ/ПВС емкостью до 3х2,5 мм² по установленным конструкциям (труба/короб/гофра/металлорукав) с разводкой жил по приборам | ПИР, СМР, Прочие затраты, не ограничиваясь перечисленным: прокладка и монтаж кабеля по трубе/коробу/гофре/металлорукаве с устройством, при необходимости, отверстий в стенах с заделкой (с установкой гильз), с учетом стоимости кабеля, прочих материалов. Проверка состояния изоляции кабеля до и после прокладки. Маркировка. Присоединение к зажимам жил и проводов. Измерения. Оформление исполнительной документации. | 1 м | 97.21 | - | 9.721 | -
6.111 | Прокладка и монтаж силового кабеля типа ВВГ/ПВС емкостью до 3х2,5 мм² по проектируемым конструкциям: трубе/коробу/гофре с их установкой | ПИР, СМР, Прочие затраты, не ограничиваясь перечисленным: прокладка трубы/короба/гофры, прокладка и монтаж кабеля по трубе/коробу/гофре с устройством, при необходимости, отверстий в стенах с заделкой (с установкой гильз), с учетом стоимости трубы/короба/гофры, кабеля, прочих материалов. Проверка состояния изоляции кабеля до и после прокладки. Маркировка. Присоединение к зажимам жил и проводов. Измерения. Оформление исполнительной документации. | 1 м | 138 | - | 13.8 | -
6.112 | Прокладка и монтаж силового кабеля типа ВВГ емкостью до 3х2,5 мм² по проектируемому металлорукаву с его установкой | ПИР, СМР, Прочие затраты, не ограничиваясь перечисленным: прокладка металлорукава, прокладка и монтаж кабеля по металлорукаву с устройством, при необходимости, отверстий в стенах (с установкой гильз), с заделкой, с учетом стоимости металлорукава, кабеля, прочих материалов. Проверка состояния изоляции кабеля до и после прокладки. Маркировка. Присоединение к зажимам жил и проводов. Измерения. Оформление исполнительной документации. | 1 м | 164 | - | 16.4 | -
6.113 | Прокладка и монтаж силового кабеля типа ВВГ/ПВС емкостью до 3х2,5 мм² по стене с креплением скобами (открытая проводка) | ПИР, СМР, Прочие затраты, не ограничиваясь перечисленным: прокладка и монтаж кабеля скобами по стене, с устройством, при необходимости, отверстий в стенах с заделкой, (с установкой гильз), с учетом стоимости кабеля, прочих материалов. Проверка состояния изоляции кабеля до и после прокладки. Маркировка. Присоединение к зажимам жил и проводов. Измерения. Оформление исполнительной документации. | 1 м | 126 | - | 12.6 | -
6.114 | Прокладка и монтаж силового кабеля типа ВВГ/ПВС емкостью до 3х2,5 мм² по стене с устройством и заделкой борозды (скрытая проводка) | ПИР, СМР, Прочие затраты, не ограничиваясь перечисленным: прокладка и монтаж кабеля по борозде с креплением скобами, с устройством и заделкой борозды с финишной отделкой, с устройством, при необходимости, отверстий в стенах с заделкой (с установкой гильз), с учетом стоимости кабеля, прочих материалов. Проверка состояния изоляции кабеля до и после прокладки. Маркировка. Присоединение к зажимам жил и проводов. Измерения. Оформление исполнительной документации. | 1 м | 151 | - | 15.1 | -
6.115 | Прокладка и монтаж силового кабеля ёмкостью до 5х16мм2 по опорам/конструкциям/стенам, включая внутриобъектовую прокладку для различных подключений сверх 20/50 м | ПИР, СМР. С учетом стоимости материалов. Включает прокладку силового кабеля и кабеля заземления, не включает подключения и измерения. | 1 м | 407.66 | - | 44.8426 | Применяется дополнительно к расценкам5.29-5.33; 6.25-6.26; 6.77.1-6.77.3; 6.78-6.81; 6.104 и только в случае прокладки силового кабеля более 20/50 м
6.116 | Прокладка и монтаж кабеля силового ВБбШв (или аналог) емкостью от 2х16 до 5х16 мм2 в грунте | ПИР, СМР: разработка грунта в траншее, отвозка лишнего грунта, доставка песка, устройство постели из песка, прокладка и монтаж кабеля (включая вывод кабеля на стену/опору, ввод кабеля в здание по существующему каналу с пробивкой и заделкой герметизации, внутриобъектовые работы), покрытие кабеля кирпичом/плитами, засыпка траншеи песком, стоимость кабеля, прокладка и стоимость опознавательной ленты, оплата подключений к существующим сетям, согласования, оформление договоров аренды на период строительства, рекультивация земель. Проведение всех измерений, оформление исполнительной документации. | 1 м | 1378.79 | - | 114.16 | Применяется дополнительно к расценкам № 5.30; 5.33; в случае превышения 50 м. прокладки кабеля в грунте. Применяется отдельно если требуется только работы по монтажу кабеля в грунте
6.117 | Прокладка и монтаж силового кабеля ёмкостью до 4х2,5мм2 по опорам/конструкциям/стенам, включая внутриобъектовую прокладку для различных подключений сверх 20/50 м | ПИР, СМР. С учетом стоимости материалов. Включает прокладку силового кабеля и кабеля заземления, не включает подключения и измерения. | 1 м | 73.37 | - | 8.0707 | Применяется дополнительно к расценкам5.30-5.33; 6.25-6.26; 6.77.1-6.77.3; 6.78-6.81; 6.104 и только в случае прокладки силового кабеля более 20/50 м
6.118 | Прокладка и монтаж силового кабеля ёмкостью до 3х2,5мм2 для различных подключений сверх 20/50 м | ПИР, СМР. С учетом стоимости материалов. Включает прокладку силового кабеля и кабеля заземления, не включает подключения и измерения. | 1 м | 55.03 | - | 6.0533 | Применяется дополнительно к расценкам5.30-5.33; 6.25-6.26; 6.77.1-6.77.3; 6.78-6.81; 6.104 и только в случае прокладки силового кабеля более 20/50 м
Примечание: Настоящие удельные расценки предназначены для формирования бюджета или начальной, максимальной цены (НМЦ) конкурса. Настоящие удельные расценки являются максимальными и могут быть изменены в сторону уменьшения на стадии формирования НМЦ или в результате проведения конкурентных процедур. Величина стоимости кабеля с учётом ТЗР носит справочный характер и используется для исключения из Удельной стоимости за единицу в случае принятия решения об использовании давальческого кабеля РФ/МРФ.
Раздел 7. Беспроводный доступ
Проектно-изыскательские работы, получение разрешений, согласований, проведение экспертиз
7.1 | Изыскание потенциальных объектов, определение технической возможности для размещения оборудования | -Поиск площадки-кандидата в соответствии с требованиями Заказчика, обследование на предмет наличия прямой видимости (без переприема) и (или) возможности организации транспортной сети (ВОЛС, аренда) - Подготовка, по результатам поиска, и передача Заказчику отчетов (по установленной Заказчиком форме) для выбора и утверждения площадки размещения. -Проведение предварительных переговоров с собственником (Арендодателем) и представителями третьей стороны. -Представление правоустанавливающих документов (свидетельство о праве собственности, технический паспорт сооружения, изготовленный учреждением технической инвентаризации) на здание (сооружение). После согласования отчета, предоставить подписанный вариант Заказчику. Получение письменного согласия Арендодателя на размещение объекта и оформление договорных отношений. - Разработка планов размещения антенн и оборудования, трасс прокладки кабелей, схем электроснабжения оборудования -Определение условий подключения к сети электропитания и категории надежности электроснабжения -Определение расстояния от площадки до других сооружений (БС), точек присутствия (ТП) с наличием активного оборудования РТК (оптическая позиция), подземных и наземных коммуникаций и др. для организации транспортной сети В стоимость работ входят услуги по поиску площадки и сведения по потенциальным площадкам, отраженные в отчете. Составление плана размещения оборудования Заказчика на выбранном объекте. Разработка рабочего проекта на строительство объекта связи - не предусмотрена. | объект | 13950 | - | 13950 | Может применяться при наличии отдельного требования Заказчика
7.2 | Проведение предпроектных изысканий | Разработка основных предпроектных решений (включая перечень и стоимость работ). Согласование предпроектных решений с Заказчиком. Согласование с Арендодателем и Клиентом: - размещения антенн и оборудования ; - трасс прокладки кабелей; - схемы электроснабжения оборудования; - Технических условий на электроснабжение. | за один комплект | 19989.45 | - | 19989.45 | Стоимость с учетом определения технологических решений монтажа на ответной части (существующей станции привязки)
7.3 | Заключение договора аренды на объект для размещения оборудования (тех сопровождение). | Оформление по форме Заказчика, в соответствии с нормами действующего законодательства РФ, договора на размещение БС (аренды, услуг, иных форм договоров): -сбор у арендодателя и предоставление Заказчику пакета документов для заключения договора, согласно требований Заказчика; -подписание договора у всех заинтересованных сторон; -сдача подписанного договора Заказчику. Письменное согласование от собственника возможности проведения работ по гарантийному письму до подписания договора. | объект | 8100 | - | 8100
7.4 | Проведение инструментального контроля уровня электромагнитного поля радиочастотных излучений и Разработка приложения к санитарно-эпидемиологическому заключению ( форма Р1) | С оформлением Протокола лабораторных испытаний интенсивности электромагнитного поля и получение санитарно-эпидемиологических Заключений, в соответствии с результатами проведения экспертизы (оценки), на размещение РРЛ. Разрабатывается с учетом расчета СИВ (суммарной интенсивности взаимодействия) от всех источников электромагнитных излучений радиочастотных устройств). Включает передачу материалов Рабочего проекта на строительство РЭС в управление Роспотребнадзора. Получение Санитарно-эпидемиологического и экспертного заключения территориального управления Роспотребнадзора по материалам проектной документации (форма Р1) с разрешением проектируемых решений. В цену включены услуги подрядной организации по получению положительного Заключения, включая обязательные платежи. | объект | 22300 | - | 22300
7.5 | Проведение измерений электромагнитного излучения от РЭС Заказчика. Получение Санитарно-эпидемиологического и экспертного заключения тер.управления (ТУ) Роспотребнадзора с разрешением эксплуатировать РЭС (форма Р2) | Выполнение работ по измерению электромагнитного излучения (ЭМИ) антенн РЭС Заказчика: -организация выезда представителей ТУ Роспотребнадзора для измерения ЭМИ; -получение в Роспотребнадзоре разрешения на эксплуатацию (форма Р2); -получение протокола измерений, заключения и разрешения на эксплуатацию. Расчет стоимости производится за объект в целом. В стоимость работ входят услуги по получению положительного Заключения на объект в целом, включая стоимость протокола измерений, содержащего результаты измерений ЭМИ по каждой антенне, экспертизу измерений и разрешение на эксплуатацию. | объект | 29400 | - | 29400
7.6 | Получение заключения промбезопастности (ЭПБ) для вновь устанавливаемого оборудования, включая необходимые согласования, в том числе и в Ростехнадзоре, а так же заключение о несущей способности для труб и других промышленно-опасных объектов | Заключение разрабатывается специализированной организацией, имеющей разрешительную документацию на проведение данных работ. Позиция предусматривает: -сбор исходных данных для проведения поверочного расчета; -проведение поверочного расчета с целью определения возможности размещения дополнительных конструкций/оборудования Заказчика; - оформление и передачу Заказчику заключения о возможности размещения дополнительных конструкций/оборудования | объект | 65520 | - | 65520 | Применяется при наличии соответствующих требований в ТУ владельцев инфраструктуры/эксплуатирующей организации
7.7 | Расчет несущей способности антенной опоры с учетом доустанавливаемого оборудования и предоставление заключения о несущей способности АМС, включая необходимые согласования | Выполняется силами подрядчика, при условии наличия у него разрешительных документов на проведения данного вида работ, либо привлечение специализированной организации для проведения обследования и выпуска экспертного заключения, включая: - обследование технического состояния антенной опоры на предмет возможности размещения на ней дополнительных конструкций/оборудования Заказчика; - проведение поверочного расчета с целью определения возможности размещения дополнительных конструкций/оборудования Заказчика; проведение всех необходимых прочностных расчетов с выводами о возможности/не возможности использования обследуемого сооружения для нужд Заказчика - оформление и передача Заказчику заключения о возможности размещения дополнительных конструкций/оборудования. -предоставление Отчета с заключением и рекомендациями (в том числе отчет о вертикальности АМС). | объект | 45360 | - | 45360 | Применяется при наличии соответствующих требований в ТУ владельцев инфраструктуры/эксплуатирующей организации
7.8 | Разработка основного комплекта рабочих чертежей марки РРС | Альбом марки РРС (Радиорелейная связь) разрабатывается в соответствии с требованиями нормативных документов Российской Федерации, действующих стандартов Заказчика, а также рекомендациями изготовителей изделий. В альбоме отражаются технологические решения, применяемые для размещения и монтажа радиорелейного оборудования на ответной части - станции привязки. Альбом должен содержать: - решения по размещению оборудования РРС и АФТ РРС, по соединению оборудования РРС, по заземлению и молниезащите оборудования РРС. В альбоме марки РРС должны быть приведены следующие документы: -общие данные (номер объекта, ведомость ссылочных и прилагаемых документов, ведомость рабочих чертежей марки РРС, общие указания по монтажу оборудования и АФТ РРС); - план расположения оборудования и кабельных трасс в аппаратной; - план расположения АФТ и аппаратной, схему соединений оборудования РРС, таблицу соединений, спецификации оборудования, изделий и материалов, чертеж металлоконструкций для установки антенн РРС. | за один комплект | 8132.4 | - | 8132.4 | Применяется только при наличии отдельного требования Заказчика
Строительно-монтажные и пуско-наладочные работы
для объектов РРС (в том числе e-band)
7.9 | Сборка и монтаж узла РРС на объекте с антенной Ø 0,3-0,6 м | Монтаж на существующих конструкциях, включая затраты на доставку и все необходимые материалы (кабели питания, заземления, патч-корды, гофра и другие расходные материалы). Монтаж и ПНР ODU, IDU, прокладка АФУ, кабелей питания, заземления, кроссировочных и коммутационных работ Стоимость оборудования РРС не входит в данную расценку. | 1 шт. | 6814.69 | - | -
7.10 | Сборка и монтаж узла РРС на объекты с антенной Ø 0,3-0,6 м | Монтаж на проектируемых конструкциях включая (Цена включает затраты на монтажные материалы и доставку): - Создание места для размещения антенны Радиорелейной станции на крыше, стене или парапете стандартным креплением (включая доставку и монтаж, стоимость трубостойки и всех сопутствующих материалов). - Монтаж провода заземления либо заземление на существующий контур молниезащиты Монтаж и ПНР ODU, IDU, прокладка АФУ, кабелей питания, заземления, кроссировочных и коммутационных работ Стоимость оборудования РРС не входит в данную расценку. | 1 шт. | 19957.21 | - | -
7.11 | Сборка и монтаж узла РРС на объекте с антенной Ø 0,9-1,2 м | Монтаж на существующих конструкциях, включая затраты на доставку и все необходимые материалы (кабели питания, заземления, патч-корды, гофра и другие расходные материалы). Монтаж и ПНР ODU, IDU, прокладка АФУ, кабелей питания, заземления, кроссировочных и коммутационных работ Стоимость оборудования РРС не входит в данную расценку. | 1 шт. | 9014.69 | - | -
7.12 | Сборка и монтаж узла РРС на объекте с антенной Ø 0,9-1,2 м | Монтаж на проектируемых конструкциях включая (Цена включает затраты на монтажные материалы и доставку): - Создание места для размещения антенны Радиорелейной станции на крыше, стене или парапете стандартным креплением (включая доставку и монтаж, стоимость трубостойки и всех сопутствующих материалов). - Монтаж провода заземления либо заземление на существующий контур молниезащиты Монтаж и ПНР ODU, IDU, прокладка АФУ, кабелей питания, заземления, кроссировочных и коммутационных работ Стоимость оборудования РРС не входит в данную расценку. | 1 шт. | 22157.21 | - | -
7.13 | Настройка пролета РРС (юстировка антенн) | Позиция предусматривает: - настройку пролета (юстировка антенн), тестирование оборудования и каналов в соответствии с рекомендациями фирмы-производителя и требованиями Заказчика; - подготовку комплекта документов по результатам настройки и тестирования (Акт). | за пролет | 30233.25 | - | -
для объектов БШПД
7.14 | Монтаж и ПНР станционной части радиооборудования БС БШПД | Применяется в случае заказа комплекса работ на станционной стороне. Состав работ в соответствии с рабочей документацией. Позиция предусматривает: - установку и крепление оборудования БС; - заземление оборудования БС (включая, при необходимости, изготовление кабелей); - разделку и подключение (при необходимости изготовление) проводов и кабелей к оборудованию БС; - прокладку и крепление проводов и кабелей, используемых при монтаже оборудования БС; - разделку и подключение проводов и кабелей к системе электропитания; - разделку и подключение проводов и кабелей на кроссе (включая монтаж плинтов); - маркировку оборудования БС (согласно требованиям Заказчика); - маркировку автоматов защиты оборудования БС (согласно требованиям Заказчика); - маркировку проводов и кабелей (согласно требованиям Заказчика); - маркировку кроссового оборудования (согласно требованиям Заказчика); - включение электропитания и тестирование согласно требованиям производителя оборудования, указанным в инструкции по монтажу; - загрузку конфигурационных файлов на сетевой элемент; -подготовку исполнительной документации; - тестирование и сдача-приемка сетевого элемента по утверждённой Заказчиком процедуре Сдачи-Приёмки; Результат работы: - новый сетевой элемент полностью подготовлен к интеграции в сетевое окружение и сдан Заказчику по утвержденной процедуре. Цена включает затраты на кабели питания, заземления, кабель UTP/FTP длинной до 100 метров, гофру и металлорукав для защиты этого кабеля, расходные материалы и доставку. | объект | 22392.45 | - | -
7.15 | Монтаж и ПНР абонентского блока оборудования БШПД, абонентского блока 3G/4G (outdoor) | Позиция предусматривает: - установку и крепление оборудования; - прокладку и крепление проводов и кабелей, используемых при монтаже оборудования БС; - разделку и подключение проводов и кабелей к системе электропитания; - маркировку оборудования (согласно требованиям Заказчика); - юстировка абонентского блока; - включение электропитания и тестирование согласно требованиям производителя оборудования, указанным в инструкции по монтажу, -подготовку исполнительной документации. Цена включает затраты на кабели питания, заземления, кабель UTP/FTP длинной до 100 метров, гофру и металлорукав для защиты этого кабеля, расходные материалы и доставку. | объект | 9023.4 | - | -
для объектов УЦН и спутниковой связи
7.16 | Установка, монтаж, ПНР VSAT | ПИР, ПНР, СМР включая устройство фундамента, установку металлоконструкций, VSAT, монтаж систем электропитания, заземления, и включение в транспортную сеть с учетом стоимости материалов (без учета стоимости оборудования). Оформление разрешительных документов с собственником здания на размещение оборудования.
7.16.1 | Антенна d - 1,2м и менее |  | комплекс работ | 196570 | - | 33416.9
7.16.2 | Антенна от d - 1,2м до d- 1,8м |  | комплекс работ | 250090 | - | 47517.1
7.17 | Установка, монтаж, ПНР точки доступа УЦН ( Wi-Fi) | ПИР и СМР на узел на существующей Ж/Б опоре , включая: 1. Монтаж шкафа климатического (в сборе с ODF, шины заземления, DIN рейки, датчики), включая: -монтаж системы электропитания (в том числе ВРУ, вводные автоматы, автоматы приоритетной/неприоритетной нагрузки), группы АКБ; - монтаж коммутатора доступа; - подключение к сети электроснабжения с использованием существующей точки присоединения и счетчика электроснабжения; - присоединение к системе заземления. 2. Монтаж точки доступа Wi-Fi (в сборе с установкой внешнего блока и антенн), присоединение к системе заземления; 3. Монтаж, укладка и закрепление кабелей, оптических патч-кордов, FTP между шкафом УЦН, точкой доступа Wi-Fi и шкафом энергетиков, включая стоимость расходных материалов (не входящих в комплект поставки заказчика). ПНР на узел, включая: 1. Включение, настройка ТД WI FI, проведение ПСИ. 2. Включение, настройка оборудования ПД, проведение ПСИ УУЦН. | точка доступа | 137391 | - | 20608.65
для работ по созданию инфраструктуры
7.18 | Монтаж АМС, в т.ч. металлоконструкция (включая лестницу, заспинное ограждение, молниезащиту, светоограждение) | Комплекс работ по изготовлению объекта, включая: Приобретение. Доставка на площадку строительства БС. Сборка. Монтаж на фундаменте или с использованием трубостоек, Подключение к системе молниезащиты и заземления БС. (включая все расходные материалы). Предоставление исполнительной документации, согласно требований Заказчика.
7.18.1 | высотой 11-21 м |  | комплекс работ | 199000 | - | 29850
7.18.2 | высотой 22- 26 м |  | комплекс работ | 380000 | - | 57000
7.18.3 | высотой 27 -30 м |  | комплекс работ | 420000 | - | 63000
7.18.4 | высотой 31 -40 м |  | комплекс работ | 460000 | - | 69000
7.19 | Строительство контура заземления | Применяется дополнительно к расценке 7.18. Включает: ПИР, СМР, включая строительство контура заземления, организация ГШЗ и ее соединение с контуром заземления, с учетом материалов. Проведение измерения сопротивления заземляющего устройства. | комплекс работ | 53570 | - | 6964.1
Прочие работы
7.20 | Демонтаж антенны РРС, оборудования БШПД |  | 1 шт. | 50% от стоимости монтажа | - | - | -
7.21 | Компенсация за использование автовышки для необслуживаемых АМС. | Оплата за манипулятор и организацию "заставки" для проведения работ автовышки (мигающая стрелка, знаки, конуса, машина сопровождения и т.д.), оплата производится за одну смену по факту выполнения работ. Позиция применяется только для необслуживаемых АМС |  |  |  |  | Применяется при наличии обоснования для использования
7.21.1 | для АМС высотой до 30 м |  | смена | 15120 | - | -
7.21.2 | для АМС высотой от 30 до 40 м |  | смена | 20160 | - | -
7.21.3 | для АМС высотой более 40 м |  | смена | 40320 | - | -
7.22 | Использование альпиниста | Предусмотрено использование альпиниста одну рабочую смену (8 часов) без учета времени в пути. | смена | 3486.13 | - | - | Может применятся с работами других разделов, при наличии обоснования для использования
Раздел 8. Строительство структурированных кабельных сетей (СКС) (Комплекс работ на одном объекте)
Проектно-изыскательские работы (ПИР)
8.0.1 | ПИР'СКС | ПИР: Разработка проектной документации, получение необходимых ТУ, согласований, разработка исполнительной документации. | 1 порт | 632.5 | - | - | Расценка применяется при выполнении комплекса работ по СКС на одном объекте
8.0.2 | Обследование объекта | Отчёт о выполнении ППР (включая эскизный проект, схему прокладки кабельных линий, перечень объемов работ), определение технической возможности и стоимости. Определение перечня необходимых согласующих организаций. | 1 объект | 3282.8 | - | - | Расценка применяется при выполнении комплекса работ по СКС на одном объекте
Монтаж кабельных трасс
8.1.2 | Прокладка и монтаж кабель каналов, коробов ПВХ по конструкциям размером 80х60мм | СМР, независимо от материалов поверхности, включая сопутствующие работы: подгонка длин, сборка и установка комплектующих, стоимость основных и крепежных материалов. | м | 238.35 | 187.95 | - | Расценка применяется при выполнении комплекса работ по СКС на одном объекте
8.1.3 | Прокладка и монтаж кабель каналов, коробов ПВХ по конструкциям размером 100Х60 | СМР, независимо от материалов поверхности, включая сопутствующие работы: подгонка длин, сборка и установка комплектующих, стоимость основных и крепежных материалов. | м | 399.7 | 342.76 | - | Расценка применяется при выполнении комплекса работ по СКС на одном объекте
8.1.4 | Прокладка и монтаж кабель каналов, коробов ПВХ по конструкциям размером более 100Х60 | СМР, независимо от материалов поверхности, включая сопутствующие работы: подгонка длин, сборка и установка комплектующих, стоимость основных и крепежных материалов. | м | 883.5196 | 828.5962 | - | Расценка применяется при выполнении комплекса работ по СКС на одном объекте
8.1.5 | Демонтаж кабель каналов, коробов ПВХ | СМР, демонтаж (разборка/сборка) кабель каналов, комплектующих (крышки, разделительные перегородки), включая сопутствующие работы. | м | 22.22 | - | - | Расценка применяется при выполнении комплекса работ по СКС на одном объекте
8.1.6 | Прокладка и монтаж трубы (жесткая оцинкованная) по конструкциям Д до 50 мм | СМР, независимо от материалов поверхности, включая сопутствующие работы: подгонка длин, стоимость основных и крепежных материалов. | м | 579.01 | 514.47 | - | Расценка применяется при выполнении комплекса работ по СКС на одном объекте
8.1.7 | Прокладка и монтаж гофры, по конструкциям Д до 50 мм | СМР, независимо от материалов поверхности, включая сопутствующие работы: подгонка длин, стоимость основных и крепежных материалов. | м | 78.8 | 47.76 | - | Расценка применяется при выполнении комплекса работ по СКС на одном объекте
8.1.8 | Демонтаж труб, гофры | СМР, демонтаж, включая сопутствующие работы. | м | 30.21 | - | - | Расценка применяется при выполнении комплекса работ по СКС на одном объекте
8.1.9 | Прокладка и монтаж кабельных ( в т.ч. перфорированных, металлических) лотков до 200 мм, со всеми комплектующими (крышка, заглушки, повороты, соединительные элементы и прочее) | Монтаж кабельных лотков потолочного/настенного типа, включая работы по установке узлов крепления, фурнитуры, поворотных элементов, сопутствующих работ, заземления (при необходимости), стоимость основных и крепежных материалов. | м | 552.23 | 417.44 | - | Может применятся с работами других разделов
8.1.10 | Прокладка и монтаж кабельных ( в т.ч. перфорированных, металлических) лотков до 600 мм, со всеми комплектующими (крышка, заглушки, повороты, соединительные элементы и прочее) | Монтаж кабельных лотков потолочного/настенного типа, включая работы по установке узлов крепления, фурнитуры, поворотных элементов, сопутствующих работ, заземления (при необходимости), стоимость основных и крепежных материалов. | м | 1102.47 | 938.03 | - | Может применятся с работами других разделов
Прокладка кабеля
8.2.1 | Прокладка, монтаж, трассировка кабеля UTP cat 5e, 6е до 4 пар в коробе, в лотке, кабельном канале, трубе, гофре и т.д. | СМР, включая прокладку, монтаж кабеля, работы по трассировке кабеля (размотка, маркировка , замер длины , растяжка , нарезка , жгутирование), с учетом стоимости кабеля и крепежных материалов, другие сопутствующие работы. | м | 61.61 | 21.83 | - | Расценка применяется при выполнении комплекса работ по СКС на одном объекте
8.2.2 | Демонтаж кабеля витая пара из короба, лотка, кабельного канала, гофры и т.д. | СМР, демонтаж, включая сопутствующие работы. | м | 20.77 | - | - | Расценка применяется при выполнении комплекса работ по СКС на одном объекте
8.2.3 | Прокладка, монтаж, трассировка силового кабеля (провода) емкостью до 3х2,5 мм2, в коробе, в лотке, кабельном канале, трубе, гофре, металлорукаве и т.д. | СМР, включая прокладку, монтаж силового кабеля, провода заземления, работы по трассировке кабеля (размотка, маркировка , замер длины , растяжка , нарезка , жгутирование), с учетом стоимости кабеля и крепежных материалов, проверку состояния изоляции кабеля до и после прокладки и другие сопутствующие работы, присоединение к зажимам жил и проводов. | м | 97.21 | 55.03 |  | Расценка применяется при выполнении комплекса работ по СКС на одном объекте
8.2.4 | Прокладка, монтаж, трассировка силового кабеля (провода) емкостью до 5х4 мм2, в коробе, в лотке, кабельном канале, трубе, гофре,металлорукаве и т.д. | СМР, включая прокладку, монтаж, силового кабеля, провода заземления, работы по трассировке кабеля (размотка, маркировка , замер длины , растяжка , нарезка , жгутирование), с учетом стоимости кабеля и крепежных материалов, проверку состояния изоляции кабеля до и после прокладки и другие сопутствующие работы, присоединение к зажимам жил и проводов. | м | 175.48 | 131.51 | - | Расценка применяется при выполнении комплекса работ по СКС на одном объекте
8.2.5 | Прокладка, монтаж, трассировка силового кабеля (провода) емкостью до 5х10мм2, в коробе, в лотке, кабельном канале, трубе, гофре,металлорукаве и т.д. | СМР, включая прокладку, монтаж силового кабеля, провода заземления, работы по трассировке кабеля (размотка, маркировка , замер длины , растяжка , нарезка , жгутирование), с учетом стоимости кабеля и крепежных материалов, проверку состояния изоляции кабеля до и после прокладки и другие сопутствующие работы, присоединение к зажимам жил и проводов. | м | 309.9433 | 255.02 |  | Расценка применяется при выполнении комплекса работ по СКС на одном объекте
8.2.6 | Прокладка, монтаж, трассировка силового кабеля (провода) емкостью до 5х16 мм2, в коробе, в лотке, кабельном канале, трубе, гофре,металлорукаве и т.д. | СМР, включая прокладку, монтаж силового кабеля, провода заземления, работы по трассировке кабеля (размотка, маркировка , замер длины , растяжка , нарезка , жгутирование), с учетом стоимости кабеля и крепежных материалов, проверку состояния изоляции кабеля до и после прокладки и другие сопутствующие работы, присоединение к зажимам жил и проводов. | м | 478.51 | 407.66 |  | Расценка применяется при выполнении комплекса работ по СКС на одном объекте
8.2.7 | Прокладка, монтаж, трассировка силового кабеля (провода) емкостью до 5х35 мм2, в коробе, в лотке, кабельном канале, трубе, гофре,металлорукаве и т.д. | СМР, включая прокладку, монтаж силового кабеля, провода заземления, работы по трассировке кабеля (размотка, маркировка , замер длины , растяжка , нарезка , жгутирование), с учетом стоимости кабеля и крепежных материалов, проверку состояния изоляции кабеля до и после прокладки и другие сопутствующие работы, присоединение к зажимам жил и проводов. | м | 936.4067 | 851.56 |  | Расценка применяется при выполнении комплекса работ по СКС на одном объекте
8.2.8 | Прокладка, монтаж, трассировка силового кабеля (провода) емкостью до 5х70 мм2, в коробе, в лотке, кабельном канале, трубе, гофре,металлорукаве и т.д. | СМР, включая прокладку, монтаж силового кабеля, провода заземления, работы по трассировке кабеля (размотка, маркировка , замер длины , растяжка , нарезка , жгутирование), с учетом стоимости кабеля и крепежных материалов, проверку состояния изоляции кабеля до и после прокладки и другие сопутствующие работы, присоединение к зажимам жил и проводов. | м | 1844.2067 | 1736.16 |  | Расценка применяется при выполнении комплекса работ по СКС на одном объекте
8.2.9 | Прокладка, монтаж, трассировка силового кабеля (провода) емкостью до 5х95 мм2, в коробе, в лотке, кабельном канале, трубе, гофре,металлорукаве и т.д. | СМР, включая прокладку, монтаж силового кабеля, провода заземления, работы по трассировке кабеля (размотка, маркировка , замер длины , растяжка , нарезка , жгутирование), с учетом стоимости кабеля и крепежных материалов, проверку состояния изоляции кабеля до и после прокладки и другие сопутствующие работы, присоединение к зажимам жил и проводов. | м | 2353.1333 | 2227.52 |  | Расценка применяется при выполнении комплекса работ по СКС на одном объекте
8.2.10 | Демонтаж силового кабеля (провода) из короба, лотка, кабельного канала, гофры и т.д. | СМР, демонтаж, включая сопутствующие работы. | м | 20.77 | - | - | Расценка применяется при выполнении комплекса работ по СКС на одном объекте
8.2.11 | Штробление стен и заделка борозды | СМР, независимо от материалов поверхности, включая сопутствующие работы | 1м борозды | 56.61 | - | - | Расценка применяется при выполнении комплекса работ по СКС на одном объекте
8.2.12 | Прокладка, монтаж, трассировка кабеля UTP cat 5e до 4 пар в штробе или открытым способом креплением накладными скобами | СМР, прокладка кабеля, включая работы по трассировке кабеля (размотка , маркировка , замер длины , растяжка , нарезка , жгутирование), с учетом стоимости кабеля и крепежных материалов, другие сопутствующие работы. | м. | 80.2 | 21.83 | - | Расценка применяется при выполнении комплекса работ по СКС на одном объекте
8.2.13 | Прокладка, монтаж, трассировка силового кабеля (провода) в штробе или открытым способом креплением накладными скобами, независимо от сечения и количества жил кабеля | СМР , включая прокладку, монтаж силового кабеля, провода заземления (независимо от сечения и количества жил кабеля), работы по трассировке кабеля (размотка , маркировка , замер длины , растяжка , нарезка , жгутирование), проверку состояния изоляции кабеля до и после прокладки и другие сопутствующие работы, присоединение к зажимам жил и проводов. Включает стоимость крепежных материалов, без учета стоимости кабеля. | м. | 74.51 | - | - | Расценка применяется при выполнении комплекса работ по СКС на одном объекте
8.2.14 | Прокладка, монтаж, трассировка коаксиального кабеля в коробе, в лотке, кабельном канале, трубе, гофре и т.д. | СМР, включая прокладку, монтаж, роботы по трассировке кабеля (размотка , маркировка , замер длины , растяжка , нарезка , жгутирование) установке разветвителей, делителей, стоимость основных и крепежных материалов, другие сопутствующие работы. | м. | 81.36 | 35.73 | - | Расценка применяется при выполнении комплекса работ по СКС на одном объекте
Монтаж информационных розеток
8.3.1 | Установка, монтаж, подключение розеток RJ45, RJ12, RG11 (скрытый монтаж) | СМР, установка, монтаж информационной розетки в стену, независимо от материалов поверхности, включая и не ограничиваясь перечисленным: устройство отверстия в стене с заделкой, устройство гнезд для подрозетников с восстановлением отделки стен, установкой розетки, стоимость основных и крепежных материалов. | шт. | 410.73 | 265.9 | - | Расценка применяется при выполнении комплекса работ по СКС на одном объекте
| Установка, монтаж, подключение розеток RJ45, RJ12, RG11 (открытый монтаж) | СМР, включая и не ограничиваясь перечисленным: монтаж информационной розетки на стену, независимо от материалов поверхности, стоимость основных (каркас, суппорт-рамка, модуль розетки) и крепежных материалов. | шт. | 516.96 | 372.13 | - | Расценка применяется при выполнении комплекса работ по СКС на одном объекте
| Установка, монтаж, подключение розеток RJ45, RJ12, RG11 в/на короб/кабель канал | СМР, включая и не ограничиваясь перечисленным: установка, монтаж информационной розетки в/на короб/кабель-канал (мини колонна), стоимость основных и крепежных материалов. | шт. | 384.4 | 239.57 | - | Расценка применяется при выполнении комплекса работ по СКС на одном объекте
8.3.2 | Демонтаж и отключение розетки | СМР, демонтаж и отключение информационной розетки | шт. | 9.39 | - | -
8.3.3 | Обжим коннектора RJ11, RJ45 | СМР монтаж коннектора RJ11, RJ45, включая стоимость основных материалов (коннектор, колпачок). | шт. | 13.96 | 8.07 | - | Расценка применяется при выполнении комплекса работ по СКС на одном объекте. Не применимо совместно с расценками 8.3.1.
8.3.4 | Обжим коннектора BNC | СМР монтаж коннектора BNC, включая стоимость основных и крепежных материалов. | шт. | 27.05 | 21.16 | - | Расценка применяется при выполнении комплекса работ по СКС на одном объекте. Не применимо совместно с расценками 8.3.1.
Монтаж силового оборудования
8.4.1 | Установка автоматического выключателя | Установка и подключение автоматического выключателя (220В,50Гц), с номинальным током до 63 А во вводно-распределительном устройстве здания, включая стоимость основных и крепежных материалов. | шт. | 376.81 | 207.3 | - | Расценка применяется при выполнении комплекса работ по СКС на одном объекте
8.4.2 | Установка автоматического выключателя 3- полюсного (до 25А включительно) | Установка и подключение автоматического выключателя трех полюсного, с номинальным током до 25 А во вводно-распределительном устройстве здания, включая стоимость основных и крепежных материалов. | шт. | 728.82 | 559.31 | -
8.4.3 | Установка автоматического выключателя 3- полюсного (от 25А до 63А включительно) | Установка и подключение автоматического выключателя трех полюсного, с номинальным током от 25 до 63 А во вводно-распределительном устройстве здания, включая стоимость основных и крепежных материалов. | шт. | 780.6256 | 611.1156 | -
8.4.4 | Установка выключателя нагрузки (до 40А включительно) | Установка и подключение выключателя нагрузки, с номинальным током до 40 А во вводно-распределительном устройстве здания, включая стоимость основных и крепежных материалов. | шт. | 2481.4508 | 2311.9408 | -
8.4.5 | Установка выключателя нагрузки (более 40А) | Установка и подключение выключателя нагрузки, с номинальным током более 40 А во вводно-распределительном устройстве здания, включая стоимость основных и крепежных материалов. | шт. | 2986.3139 | 2816.8039 | -
8.4.6 | Монтаж навесного бокса (щита) распределительного до 24 модулей (включительно) | СМР, сборка монтаж навесного бокса (щита) не укомплектованного автоматическими выключателями, независимо от материала поверхности, включая стоимость основных и крепежных материалов. | шт. | 1212.84 | 842.22 | -
8.4.7 | Монтаж бокса (щита) распределительного более 24 модулей | СМР, сборка монтаж бокса (щита) не укомплектованного автоматическими выключателями, независимо от материала поверхности, включая стоимость основных и крепежных материалов. | шт. | 4818.15 | 4447.53 | -
8.4.8 | Установка, монтаж, подключение розетки, выключателя (скрытый монтаж) | СМР, Установка, монтаж розетки, выключателя в стену, независимо от материалов поверхности, включая и не ограничиваясь перечисленным: устройство отверстия в стене с заделкой, устройство гнезд для подрозетников с восстановлением отделки стен, стоимость основных и крепежных материалов. | шт. | 284.16 | 141.93 | - | Расценка применяется при выполнении комплекса работ по СКС на одном объекте
| Установка, монтаж , подключение розетки, выключателя (открытый монтаж) | СМР, включая и не ограничиваясь перечисленным: установка, монтаж розетки, выключателя на стену, независимо от материалов поверхности, стоимость основных (каркас, суппорт-рамка, розетка) и крепежных материалов. | шт. | 390.39 | 248.16 | - | Расценка применяется при выполнении комплекса работ по СКС на одном объекте
| Устанвока,монтаж, подключение розетки, выключателя в/на короб/кабель канал | СМР, включая и не ограничиваясь перечисленным: установка, монтаж розетки, выключателя в/на коробе/кабель-канале (мини колонне), стоимость основных и крепежных материалов. | шт. | 502.26 | 360.03 | - | Расценка применяется при выполнении комплекса работ по СКС на одном объекте
8.4.9 | Демонтаж розетки/выключателя | СМР, демонтаж и отключение розетки/выключателя | шт. | 9.39 | - | -
8.4.10 | Установка Разветвительной коробки | СМР: Монтаж и расключение разветвительной коробки, включая стоимость основных и крепежных материалов. | шт. | 245.5 | 126.96 | - | Расценка применяется при выполнении комплекса работ по СКС на одном объекте
8.4.11 | Монтаж электрического счетчика | Монтаж электрического счетчика, включая стоимость основных и крепежных материалов. | шт. | 1797.5 | 1558.32 | - | Расценка применяется при выполнении комплекса работ по СКС на одном объекте
8.4.12 | Монтаж шины заземления | СМР, монтаж шины заземления (ГЗШ), подключение к контору заземления, маркировка, с учетом стоимости крепежных изделий. | шт. | 1093.05 | 1005.56 | - | Расценка применяется при выполнении комплекса работ по СКС на одном объекте
Монтаж оборудования, патч/кросс панелей
8.5.1 | Монтаж патч-панели 24 портов /кросс-панели в телекоммуникационный шкаф (стойку) | СМР, установка, монтаж патч-панели 24 портов/кросс-панели в телекоммуникационный шкаф (стойку), включая стоимость основных и крепежных материалов. | шт. | 1637.86 | 1558.95 | - | Расценка применяется при выполнении комплекса работ по СКС на одном объекте Применяется совместно с расценкой 8.5.6.
8.5.2 | Монтаж патч-панели 48 порта /кросс-панели в телекоммуникационный шкаф (стойку) | СМР, установка, монтаж патч-панели 48 порта /кросс-панели телекоммуникационный шкаф (стойку), включая стоимость основных и крепежных материалов. | шт. | 2752.84 | 2673.93 | - | Расценка применяется при выполнении комплекса работ по СКС на одном объекте Применяется совместно с расценкой 8.5.6.
8.5.4. | Монтаж оборудования в существующий телекоммуникационный шкаф/стойку * | СМР. Установка коммутатора доступа, VoIP шлюза до 48 портов FXO/ FXS, платы расширения, коммутатора агрегации, оптического мультиплексора (4хЕ1, 2хFE), медиаконвертера, ИБП. СМР, ПНР, включая монтаж SFP и стоимость материалов и кабеля, без учета стоимости оборудования. Монтаж оборудования в существующую стойку (шкаф), подключение электропитания от существующего источника питания; подключение к каналообразующему оборудованию, преднастройка/настройка. | 1-я 'ед. оборудования | 1861 | - | - | Расценка применяется при выполнении комплекса работ по СКС на одном объекте * При единовременном монтаже применять понижающий коэффициент (К): - 2-я ед. оборудования * К 0,7; - 3-я ед. оборудования * К 0,6; - 4-я ед. оборудования * К 0,5; - 5-я ед. оборудования * К 0,4; -6-я ед. оборудования - ∞ * К 0,3.
8.5.6 | Расшивка и разделка медножильного кабеля на порт патч-панели/кросс-панели | СМР, включая (но не ограничиваясь) , разделку и расшивка, укладка крепление кабеля | пара | 11.84 | - | - | Расценка применяется при выполнении комплекса работ по СКС на одном объекте
8.5.7 | Монтаж медножильных патч-кордов | Монтаж, коммутация, медножильных патч-кордов до 5 м., включая стоимость основных и крепежных материалов. | шт. | 100.75 | 56.96 | - | Расценка применяется при выполнении комплекса работ по СКС на одном объекте
8.5.8 | Маркировка розетки и порта на патч панели | СМР, с учетом сопутствующих работ и стоимости материалов. Внесение данных в исполнительную документацию (в кабельный журнал). | шт. | 2.38 | 0.17 | - | Расценка применяется при выполнении комплекса работ по СКС на одном объекте
8.5.9 | Демонтаж оборудования/патч панели/кросс-панели/кабельного органайзера/полки/оптического кроссового шкафа в телекоммуникационном шкафу/стойке |  | шт. | 48 | - | - | Расценка применяется при выполнении комплекса работ по СКС на одном объекте
Сертификация и тестирование
8.6.1 | Тестирование соединений UTP, STP на соответствие категории 5e,6e | СМР, с учетом сопутствующих работ измерительными приборами, составление отчета измерений и сертификации, Внесение данных в исполнительную документацию. | порт /направление | 152.11 | - | - | Расценка применяется при выполнении комплекса работ по СКС на одном объекте
8.6.2 | Пусконаладочные работы по электромонтажным работам | Пусконаладочные работы по электромонтажным работам, замер полного сопротивления цепи "фаза-нуль", проверка наличия цепи между заземлителями и заземленными элементами, прогрузка автомата, составление протокола, внесение в исполнительную документацию. (Линия, цепь) | Линия | 289.34 | - | - | Расценка применяется при выполнении комплекса работ по СКС на одном объекте
Прочие работы
8.7.1 | Монтаж технологического проходного отверстия в стене 100 мм | СМР, монтаж технологического отверстия 100 мм в стене из бетонных/кирпичных/ легковозводимых материалов, установка изолирующего соединителя, включая сопутствующие работы, герметизация стоп-огонь. | шт. | 862.3 | - | - | Применятся с работами 6.19; 8.1.9-8.1.10 при наличии обоснования для использования
8.7.2 | Монтаж технологического проходного отверстия в стене 300 мм | СМР, монтаж технологического отверстия 300 мм в стене из бетонных/кирпичных/ легковозводимых материалов, установка изолирующего соединителя, включая сопутствующие работы, герметизация стоп-огонь. | шт. | 2934.84 | - | - | Применятся с работами 6.19; 8.1.9-8.1.10 при наличии обоснования для использования
8.7.3 | Монтаж технологического проходного отверстия в стене 50 мм | СМР, монтаж технологического отверстия 50 мм в стене из бетонных/кирпичных/ легковозводимых материалов, установка изолирующего соединителя, включая сопутствующие работы, герметизация стоп-огонь. | шт. | 434.51 | - | - | Применятся с работами 6.19; 8.1.9-8.1.10 при наличии обоснования для использования
8.7.4 | Укладка антистатического линолеума | СМР, Укладка антистатического, токопроводящего линолеума с проваркой швов, медной лентой, устройством заземления, включая подготовку поверхности к производству работ, стоимость основных и расходных материалов. | м2 | 725.97 | 641.91 | - | Может применятся с работами других разделов
8.7.5 | Монтаж фальшпола | СМР, устройство, монтаж фальшпола, подготовка поверхности, установка конструкций основания, укладка плит, включая стоимость основных и расходных материалов. | м2 | 3820.61 | 2638.89 | - | Может применятся с работами других разделов
8.7.6 | Демонтаж/монтаж плит фальшпола | Демонтаж/монтаж плит фальш пола, частичная разборка и сборка устроенных конструкций | м2 | 112 | - | - | Может применятся с работами других разделов
8.7.7 | Демонтаж/монтаж фальшпотолка (Реечного типа/Амстронг) | СМР, частичная разборка и сборка устроенных конструкций, включая сопутствующие работы. | м2 | 239.27 | - | - | Может применятся с работами других разделов
8.7.8 | Демонтаж/монтаж фальшпотолка (Реечного типа/Амстронг) | Только плитки | шт. | 74.26 | - | - | Может применятся с работами других разделов
8.7.9 | Демонтаж/монтаж фасадной керамической плитки, алюкобонд и пр. | Демонтаж/монтаж облицовочной фасадной плитки (вентилируемый фасад) | м2 | 860 |  | 79 | Может применятся с работами других разделов
8.7.10 | Коэффициент при проведении работ на высоте свыше 4 метров (при выполнении внутренних работ) | Применяется только на работы раздела №8 "Строительство структурированных кабельных сетей (СКС)", которые выполнены в соответствующих условиях. | Коэф. | 1.25 |  |  | Расценка применяется при выполнении комплекса работ по СКС на одном объекте
Организация АРМ
8.8.1 | Монтаж/установка автоматизированного рабочего места (АРМ) (без учета настройки и тестирования) | СМР: Монтаж АРМ в составе: монитор, системный блок,/моноблок, блок бесперебойного питания, клавиатура и/или мышь, включая их установку, подключение к сети электропитания, сети ЛВС. С учетом стоимости работ, стоимости крепежных материалов и патч-корда. | 1 АРМ | 702.96 | 56.96 | - | Настройка и тестирование АРМ учитываются пунктом 8.8.5
8.8.2 | Установка/замена блока бесперебойного источника питания под автоматизированное рабочее место (АРМ) | СМР: Установка/замена блока бесперебойного источника питания под автоматизированное рабочее место (АРМ), подключение к сети электропитания. | 1 устройство | 212 | - | - | Не применяется совместно с пунктом 8.8.1
8.8.3 | Монтаж/установка периферийного устройства (с учетом настройки и тестирования) | СМР: Монтаж периферийного устройства (Сканер, принтер, копир, плоттер, МФУ), подключение к сети электропитания, сети ЛВС, настройка, тестирование. С учетом стоимости работ по прокладке патч-корда, стоимости крепежных материалов и патч-корда. | 1 устройство | 501.99 | 56.96 | -
8.8.4 | Демонтаж АРМ/периферийного устройства | 50% от стоимости монтажа | 1 устройство | 222.51 | - | -
8.8.5 | Настройка и тестирование автоматизированного рабочего места (АРМ). | Предустановка/установка программного обеспечения Заказчика, 'проверка наличия физического соединения; настройка сетевых параметров; заведение в домен (например, посредством запуска заранее подготовленного скрипта); проверка связности со шлюзом по умолчанию (пинг из «черного окна», cmd); проверка доступа в локальным ресурсам Заказчика (по инструкции); проверка доступа в внешним ресурсам Интернет (по инструкции); настройка подключения к сетевым принтерам (или по инструкции или посредством запуска скрипта); проверка сетевой печати; настройка почтового клиента (по инструкции или посредством запуска скрипта); проверка работы электронной почты – отправка/ получение тестового сообщения по инструкции. | 1 АРМ | 434.15 | - | -
8.8.6 | Монтаж/установка телевизионной панели до 55 дюймов | СМР: В том числе включая и не ограничиваясь перечисленным: монтаж/установка телевизионной панели размером диагонали до 55 дюймов, разметка и сверление отверстий, установка кронштейна, завинчивание винтов до проектного усилия, коммутация, подключение к сети электропитания. | 1 устройство | 3970 | - | -
8.8.7 | Монтаж/установка телевизионной панели свыше 55 дюймов | СМР: В том числе включая и не ограничиваясь перечисленным: монтаж/установка телевизионной панели размером диагонали свыше 55 дюймов, разметка и сверление отверстий, установка кронштейна, завинчивание винтов до проектного усилия, коммутация, подключение к сети электропитания. | 1 устройство | 4747 | - | -
8.8.8 | Установка/подключение телефонного аппарата | СМР: установка/подключение, настройка, телефонного аппарата. С учетом стоимости работ, стоимости крепежных материалов и патч-корда. | 1 устройство | 248.96 | 56.96 | -
Примечания:
1 | Протяженность по работам, указанным в пп. 4.2-4.3 учитывается по оптической длине трассы;
2 | Протяженность по работам, указанным в пп. 4.2-4.3; 4.7-4.9 учитывается по общей протяженности кабельной линии в Заказе;
3 | Протяженность по работам, указанным в пп.5.5-5.7 учитывается по профилю ГНБ/ГНП перехода;
4 | Расценки раздела 7 с ед. измерения - "за один комплект" содержат работы целиком за пролет;
5 | Расценка раздела 8.5.4.при использовании на одном объекте, применяется с понижающим коэффициентом (информация в примечании);
6 | Величина стоимости кабеля/основных материалов с учётом ТЗР носит справочный характер и используется для исключения из Удельной стоимости за единицу в случае принятия решения об использовании давальческих материалов МРФ/РФ.
Note on C298: Шкаф полностью готов для монтажа телекоммуникационного оборудования. В случае наличия давальческого оборудования, стоимость соответственно уменьшается

## ЕБПР МОСТ СМР МРФ-РФ (hidden)
Светофор для подготовки к ЗП МОСТ (высвобождение помещений)
Приложение №4
Базовый перечень расценок на СМР для реализации проектов по высвобождению помещений ПАО «Ростелеком»
[5 empty] | КЦ НМЦ |  | МРФ СЗ НМЦ (расценки из договора с ТКТ-Строй №3786639) |  | Архангельский РФ НМЦ |  | Коми РФ НМЦ |  | Карельский РФ НМЦ |  | Мурманский РФ НМЦ |  | ФНПО РФ НМЦ
| № п/п | Наименование работ | Состав работ | Единица измерения | Удельная стоимость за единицу (базовое значение) без НДС, руб. | в том числе стоимость кабеля/основных материалов (с учётом ТЗР) | Удельная стоимость за единицу (базовое значение) без НДС, руб. | в том числе стоимость кабеля/основных материалов (с учётом ТЗР) | Удельная стоимость за единицу (базовое значение) без НДС, руб. | в том числе стоимость кабеля/основных материалов (с учётом ТЗР) | Удельная стоимость за единицу (базовое значение) без НДС, руб. | в том числе стоимость кабеля/основных материалов (с учётом ТЗР) | Удельная стоимость за единицу (базовое значение) без НДС, руб. | в том числе стоимость кабеля/основных материалов (с учётом ТЗР) | Удельная стоимость за единицу (базовое значение) без НДС, руб. | в том числе стоимость кабеля/основных материалов (с учётом ТЗР) | Удельная стоимость за единицу (базовое значение) без НДС, руб. | в том числе стоимость кабеля/основных материалов (с учётом ТЗР) | Примечание
|  |  | Региональный коэффициент |  | 1 |  | 1.1 |  | 1.3 |  | 1 |  | 1.1 |  | 1.3 |  | 1
| 1 | 2 | 3 | 4 | 5 | 6 | 7 | 8 | 9 | 10 | 11 | 12 | 13 | 14 | 15 | 16 | 17 | 18 | 19 | 20 | 21
Раздел 4. Прокладка и монтаж кабельных линий связи (в т.ч. магистральных), доумощнение ранее построенных сетей связи
1.1.1 | 4.1.7 | Компенсация логистических затрат на транспортировку оборудования, при строительстве объекта на удаленности от 50 км до 100 км включительно, от склада Заказчика. | Включает компенсацию затрат на логистические издержки при транспортировки оборудования Заказчика, передаваемого в монтаж по форме ОС-15 на объект строительства, удаленного от склада Заказчика на расстоянии от 50 до 100 км, включительно. Расстояние удаленности определяется составлением наикратчайшего маршрута по дорогам общего пользования, в системе/службе "Яндекс. Карты". | 1 шт. | 840 | - | #REF! | #REF! | #REF! | #REF! | #REF! | #REF! | #REF! | #REF! | #REF! | #REF! | #REF! | #REF! | Расценка применяется единоразово в Заказе на удаленный объект строительства по согласованию с Заказчиком работ и подтверждается Актом передачи оборудования в монтаж и Актом/Ведомостью смонтированного оборудования на объекте строительства |  | На основании ранее проведенной калькуляции, разработанного и утвержденного перечня ЕБПР 2020
1.1.2 | 4.1.8 | Компенсация логистических затрат на транспортировку оборудования, при строительстве объекта на удаленности от 101 км до 200 км включительно, от склада Заказчика. | Включает компенсацию затрат на логистические издержки при транспортировки оборудования Заказчика, передаваемого в монтаж по форме ОС-15 на объект строительства, удаленного от склада Заказчика на расстоянии от 101 до 200 км, включительно. Расстояние удаленности определяется составлением наикратчайшего маршрута по дорогам общего пользования, в системе/службе "Яндекс. Карты". | 1 шт. | 1680 | - | #REF! | #REF! | #REF! | #REF! | #REF! | #REF! | #REF! | #REF! | #REF! | #REF! | #REF! | #REF! | Расценка применяется единоразово в Заказе на удаленный объект строительства по согласованию с Заказчиком работ и подтверждается Актом передачи оборудования в монтаж и Актом/Ведомостью смонтированного оборудования на объекте строительства |  | На основании ранее проведенной калькуляции, разработанного и утвержденного перечня ЕБПР 2020
1.1.3 | 4.1.9 | Компенсация логистических затрат на транспортировку оборудования, при строительстве объекта на удаленности от 201 км до 300 км включительно, от склада Заказчика. | Включает компенсацию затрат на логистические издержки при транспортировки оборудования Заказчика, передаваемого в монтаж по форме ОС-15 на объект строительства, удаленного от склада Заказчика на расстоянии от 201 до 300 км, включительно. Расстояние удаленности определяется составлением наикратчайшего маршрута по дорогам общего пользования, в системе/службе "Яндекс. Карты". | 1 шт. | 3520 | - | #REF! | #REF! | #REF! | #REF! | #REF! | #REF! | #REF! | #REF! | #REF! | #REF! | #REF! | #REF! | Расценка применяется единоразово в Заказе на удаленный объект строительства по согласованию с Заказчиком работ и подтверждается Актом передачи оборудования в монтаж и Актом/Ведомостью смонтированного оборудования на объекте строительства |  | На основании ранее проведенной калькуляции, разработанного и утвержденного перечня ЕБПР 2020
1.1.4 | 4.1.10 | Компенсация логистических затрат на транспортировку оборудования, при строительстве объекта на удаленности свыше 301 км от склада Заказчика. | Включает компенсацию затрат на логистические издержки при транспортировки оборудования Заказчика, передаваемого в монтаж по форме ОС-15 на объект строительства, удаленного от склада Заказчика на расстоянии свыше 301 км, включительно. Расстояние удаленности определяется составлением наикратчайшего маршрута по дорогам общего пользования, в системе/службе "Яндекс. Карты". | 1 шт. | 5360 | - | #REF! | #REF! | #REF! | #REF! | #REF! | #REF! | #REF! | #REF! | #REF! | #REF! | #REF! | #REF! | Расценка применяется единоразово в Заказе на удаленный объект строительства по согласованию с Заказчиком работ и подтверждается Актом передачи оборудования в монтаж и Актом/Ведомостью смонтированного оборудования на объекте строительства |  | На основании ранее проведенной калькуляции, разработанного и утвержденного перечня ЕБПР 2020
1.2 | 4.2 | Прокладка и монтаж ВОК в кабельной канализации, включая внутриобъектовые работы | СМР, с учётом стоимости кабеля и всех материалов для наружных и внутренних работ, (с учётом технологических, монтажных запасов кабеля), в том числе сопутствующие и подготовительные работы и не ограничиваясь перечисленным: очистка, промывка, подготовка каналов канализации, установка консолей в колодцах (при необходимости); монтаж/перемонтаж муфт со сваркой волокон (включая стоимость муфт, из расчета 1 вновь монтируемая муфта на 0,5 км. трассы); герметизация каналов; маркировка (бирки); вывод кабеля из канализации на стену/опору; ввод кабеля в здание по существующему каналу с пробивкой и заделкой герметизации; ввод кабеля в здание выше фундаментного основания с пробивкой и заделкой технологических отверстий; внутриобъектовые работы: прокладка и монтаж кабеля по стене или по конструкциям с их установкой и стоимостью (кабельросты, трубы, короба, кабель-каналы и проч., протяженностью до 15 м. включительно); защита кабеля в опасных местах; монтаж оптических кроссов (включая стоимость)/сплиттеров (включая стоимость), с креплением и оконечиванием кабеля. Проведение всех измерений ВОК, включая входной контроль кабеля. Оформление разрешительных документов и исполнительной документации. Прокладка кабеля учитывается в протяженности трассы ВОК до оптического кросса/сплиттеров. Устройство кабельного ввода в здание в фундаментном основании от существующего колодца; Устройство кабельного вывода на стену/опору от существующего колодца, производиться по расценкам 5.24÷5.25. | [15 empty] | в случае, если протяженность трассы кабельной линии менее 100 м, стоимость приравнивается к удельной стоимости = 100 м независимо от фактической длины. При комбинированном способе прокладки (грунт, подвес, в кабельной канализации), стоимость рассчитывается путем определения весовых долей каждого способа прокладки в (%) к длине 1 км и их сложения. РАСЦЕНКА ПРИМЕНЯЕТСЯ для отдельной внутриобъектовой прокладки. |  | Но основание ранее проведенной калькуляции, разработанного и утвержденного перечня ЕБПР 2020 и вынесения ПИР в отдельный перечень
1.2.1 | 4.2.1 | ВОК ёмкостью до 8 волокон включительно |  | 1 км трассы кабеля | 161482.2536 | 55531.2536 | #REF! | #REF! | #REF! | #REF! | #REF! | #REF! | #REF! | #REF! | #REF! | #REF! | #REF! | #REF! | - |  | На основании разработанного перечня ЕБПР 2021, ФЕР.
1.2.2 | 4.2.2 | ВОК ёмкостью более 8 до 16 волокон включительно |  | 1 км трассы кабеля | 171696.1518 | 62685.1518 | #REF! | #REF! | #REF! | #REF! | #REF! | #REF! | #REF! | #REF! | #REF! | #REF! | #REF! | #REF! | - |  | На основании разработанного перечня ЕБПР 2021, ФЕР.
1.2.3 | 4.2.3 | ВОК ёмкостью более 16 до 24 волокон включительно |  | 1 км трассы кабеля | 179305.5491 | 68398.3903 | #REF! | #REF! | #REF! | #REF! | #REF! | #REF! | #REF! | #REF! | #REF! | #REF! | #REF! | #REF! | - |  | На основании разработанного перечня ЕБПР 2021, ФЕР.
1.2.4 | 4.2.4 | ВОК ёмкостью более 24 до 32 волокон включительно |  | 1 км трассы кабеля | 189847.7209 | 77653.3668 | #REF! | #REF! | #REF! | #REF! | #REF! | #REF! | #REF! | #REF! | #REF! | #REF! | #REF! | #REF! | - |  | На основании разработанного перечня ЕБПР 2021, ФЕР.
1.2.5 | 4.2.5 | ВОК ёмкостью более 32 до 48 волокон включительно |  | 1 км трассы кабеля | 208697.2228 | 90724.3073 | #REF! | #REF! | #REF! | #REF! | #REF! | #REF! | #REF! | #REF! | #REF! | #REF! | #REF! | #REF! | - |  | На основании разработанного перечня ЕБПР 2021, ФЕР.
1.2.6 | 4.2.6 | ВОК ёмкостью более 48 волокон до 96 включительно |  | 1 км трассы кабеля | 273060.9157 | 135199.3109 | #REF! | #REF! | #REF! | #REF! | #REF! | #REF! | #REF! | #REF! | #REF! | #REF! | #REF! | #REF! | - |  | На основании разработанного перечня ЕБПР 2021, ФЕР.
1.2.7 | 4.2.7 | ВОК ёмкостью 144 волокна |  | 1 км трассы кабеля | 338649.6567 | 175860.1583 | #REF! | #REF! | #REF! | #REF! | #REF! | #REF! | #REF! | #REF! | #REF! | #REF! | #REF! | #REF! | - |  | На основании разработанного перечня ЕБПР 2021, ФЕР.
1.3 | 4.3 | Прокладка и монтаж ВОК в грунте, включая внутриобъектовые работы | СМР, с учётом стоимости кабеля и материалов для наружных и внутренних работ, в том числе и не ограничиваясь перечисленным: Разработка траншеи; прокладка опознавательной ленты; прокладка кабеля; защита кабеля в опасных местах не требующих применения ГНБ (места перехода через дороги, пересечение с инженерными сетями, внутри объекта и т.д.), при необходимости монтаж смотровых камер, монтаж/перемонтаж муфт со сваркой волокон (включая стоимость муфт, из расчета 1 вновь монтируемая муфта на 0,5 км. трассы); установка пикетных столбиков; вывод кабеля на стену, устройство вывода и вывод кабеля на опору, прокладка по стене/опоре в трубе с учётом её стоимости (длина трубы определяется проектом); ввод кабеля в здание по существующему каналу с пробивкой и заделкой герметизации; ввод кабеля в здание выше фундаментного основания с пробивкой и заделкой технологических отверстий; работы по восстановлению нарушенных покрытий, рекультивации земель, благоустройству. Внутриобъектовые работы: прокладка и монтаж кабеля по стене или по конструкциям с их установкой и стоимостью (кабельросты, трубы, короба, кабель-каналы и проч., протяженностью до 15 м. включительно), монтаж оптических кроссов (включая стоимость)/сплиттеров (включая стоимость), с креплением и оконечиванием кабеля. Проведение всех измерений ВОК, включая входной контроль кабеля. Оформление разрешительных документов и исполнительной документации, оформление охранных зон линий связи. Прокладка кабеля учитывается в протяженности трассы ВОК до оптического кросса/сплиттеров. Устройство кабельного вывода на стену, производиться по расценке 5.26. | [15 empty] | в случае, если протяженность трассы кабельной линии менее 100 м, стоимость приравнивается к удельной стоимости = 100 м независимо от фактической длины. При комбинированном способе прокладки (грунт, подвес, в кабельной канализации), стоимость рассчитывается путем определения весовых долей каждого способа прокладки в (%) к длине 1 км и их сложения. НЕ ПРИМЕНЯТЬ отдельно для внутриобъектовой прокладки. |  | Но основание ранее проведенной калькуляции, разработанного и утвержденного перечня ЕБПР 2020 и вынесения ПИР в отдельный перечень
1.3.1 | 4.3.1 | ВОК ёмкостью до 8 волокон включительно |  | 1 км трассы кабеля | 433796.089 | 101742.8794 | #REF! | #REF! | #REF! | #REF! | #REF! | #REF! | #REF! | #REF! | #REF! | #REF! | #REF! | #REF! | - |  | На основании разработанного перечня ЕБПР 2021, ФЕР.
1.3.2 | 4.3.2 | ВОК ёмкостью более 8 до 16 волокон включительно |  | 1 км трассы кабеля | 452403.8986 | 120421.2673 | #REF! | #REF! | #REF! | #REF! | #REF! | #REF! | #REF! | #REF! | #REF! | #REF! | #REF! | #REF! | - |  | На основании разработанного перечня ЕБПР 2021, ФЕР.
1.3.3 | 4.3.3 | ВОК ёмкостью более 16 до 24 волокон включительно |  | 1 км трассы кабеля | 461814.7826 | 128609.4086 | #REF! | #REF! | #REF! | #REF! | #REF! | #REF! | #REF! | #REF! | #REF! | #REF! | #REF! | #REF! | - |  | На основании разработанного перечня ЕБПР 2021, ФЕР.
1.3.4 | 4.3.4 | ВОК ёмкостью более 24 до 32 волокон включительно |  | 1 км трассы кабеля | 473335.6289 | 138579.4101 | #REF! | #REF! | #REF! | #REF! | #REF! | #REF! | #REF! | #REF! | #REF! | #REF! | #REF! | #REF! | - |  | На основании разработанного перечня ЕБПР 2021, ФЕР.
1.3.5 | 4.3.5 | ВОК ёмкостью более 32 до 48 волокон включительно |  | 1 км трассы кабеля | 496554.9609 | 157678.7924 | #REF! | #REF! | #REF! | #REF! | #REF! | #REF! | #REF! | #REF! | #REF! | #REF! | #REF! | #REF! | - |  | На основании разработанного перечня ЕБПР 2021, ФЕР.
1.3.6 | 4.3.6 | ВОК ёмкостью более 48 волокон до 96 включительно |  | 1 км трассы кабеля | 549386.731 | 192833.2667 | #REF! | #REF! | #REF! | #REF! | #REF! | #REF! | #REF! | #REF! | #REF! | #REF! | #REF! | #REF! | - |  | На основании разработанного перечня ЕБПР 2021, ФЕР.
1.3.7 | 4.3.7 | ВОК ёмкостью 144 волокна |  | 1 км трассы кабеля | 611494.0753 | 237049.6726 | #REF! | #REF! | #REF! | #REF! | #REF! | #REF! | #REF! | #REF! | #REF! | #REF! | #REF! | #REF! | - |  | На основании разработанного перечня ЕБПР 2021, ФЕР.
1.4 | 4.4 | Прокладка и монтаж ВОК по существующим опорам (трубостойкам, между зданиями), включая внутриобъектовые работы | СМР, с учётом стоимости кабеля и всех материалов для наружных и внутренних работ, в том числе и не ограничиваясь перечисленным: монтаж/перемонтаж муфт, (включая стоимость муфт, из расчета 1 вновь монтируемая муфта на 0,5 км. трассы); защиту кабеля в опасных местах (места перехода через дороги, пересечение с инженерными сетями, пересечение/параллельный пробег с ЛЭП, и т. д.); организация воздушно-кабельных переходов; вывод кабеля на стену; прокладка по стене в трубе с учётом её стоимости (длина трубы определяется проектом); ввод кабеля в здание с пробивкой и заделкой технологических отверстий при необходимости; внутриобъектовые работы: монтаж кабельростов, кабель-каналов, всех видов труб (протяженностью до 15 м. включительно); оптических кроссов (включая стоимость)/сплиттеров (включая стоимость), с креплением и оконечиванием кабеля. Проведение всех измерений ВОК, включая входной контроль кабеля. Оформление разрешительных документов и исполнительной документации. Прокладка кабеля учитывается в протяженности трассы ВОК до оптического кросса/сплиттеров. | [15 empty] | в случае, если протяженность трассы кабельной линии менее 100 м, стоимость приравнивается к удельной стоимости = 100 м независимо от фактической длины. При комбинированном способе прокладки (грунт, подвес, в кабельной канализации), стоимость рассчитывается путем определения весовых долей каждого способа прокладки в (%) к длине 1 км и их сложения. НЕ ПРИМЕНЯТЬ отдельно для внутриобъектовой прокладки. |  | Но основание ранее проведенной калькуляции, разработанного и утвержденного перечня ЕБПР 2020 и вынесения ПИР в отдельный перечень
1.4.1 | 4.4.1 | ВОК ёмкостью до 8 волокон включительно |  | 1 км трассы кабеля | 211391.9067 | 73948.9067 | #REF! | #REF! | #REF! | #REF! | #REF! | #REF! | #REF! | #REF! | #REF! | #REF! | #REF! | #REF! | - |  | На основании разработанного перечня ЕБПР 2021, ФЕР.
1.4.2 | 4.4.2 | ВОК ёмкостью более 8 до 16 волокон включительно |  | 1 км трассы кабеля | 223730.0236 | 80128.0236 | #REF! | #REF! | #REF! | #REF! | #REF! | #REF! | #REF! | #REF! | #REF! | #REF! | #REF! | #REF! | - |  | На основании разработанного перечня ЕБПР 2021, ФЕР.
1.4.3 | 4.4.3 | ВОК ёмкостью более 16 до 24 волокон включительно |  | 1 км трассы кабеля | 234461.1612 | 86519.179 | #REF! | #REF! | #REF! | #REF! | #REF! | #REF! | #REF! | #REF! | #REF! | #REF! | #REF! | #REF! | - |  | На основании разработанного перечня ЕБПР 2021, ФЕР.
1.4.4 | 4.4.4 | ВОК ёмкостью более 24 до 32 волокон включительно |  | 1 км трассы кабеля | 244176.6814 | 92554.2318 | #REF! | #REF! | #REF! | #REF! | #REF! | #REF! | #REF! | #REF! | #REF! | #REF! | #REF! | #REF! | - |  | На основании разработанного перечня ЕБПР 2021, ФЕР.
1.4.5 | 4.4.5 | ВОК ёмкостью более 32 до 48 волокон включительно |  | 1 км трассы кабеля | 261193.9557 | 103003.5826 | #REF! | #REF! | #REF! | #REF! | #REF! | #REF! | #REF! | #REF! | #REF! | #REF! | #REF! | #REF! | - |  | На основании разработанного перечня ЕБПР 2021, ФЕР.
1.4.6 | 4.4.6 | ВОК ёмкостью более 48 волокон до 96 включительно |  | 1 км трассы кабеля | 322066.3132 | 142105.0463 | #REF! | #REF! | #REF! | #REF! | #REF! | #REF! | #REF! | #REF! | #REF! | #REF! | #REF! | #REF! | - |  | На основании разработанного перечня ЕБПР 2021, ФЕР.
1.4.7 | 4.4.7 | ВОК ёмкостью 144 волокна |  | 1 км трассы кабеля | 379076.5242 | 181155.6037 | #REF! | #REF! | #REF! | #REF! | #REF! | #REF! | #REF! | #REF! | #REF! | #REF! | #REF! | #REF! | - |  | На основании разработанного перечня ЕБПР 2021, ФЕР.
1.5 | 4.5 | Монтаж оптического кросса (ШКОН, ШКОС) | СМР, в том числе и не ограничиваясь перечисленным: установка и крепление кросса (включая стоимость кросса), разделка оптического кабеля, сварка волокон, тестирование рефлектометром. Оформление исполнительной документации. | [17 empty] | Но основание ранее проведенной калькуляции, разработанного и утвержденного перечня ЕБПР 2020 и вынесения ПИР в отдельный перечень
1.5.1 | 4.5.1 | ёмкостью до 8 портов включительно |  | 1 оптический кросс | 2074.67 | - | #REF! | #REF! | #REF! | #REF! | #REF! | #REF! | #REF! | #REF! | #REF! | #REF! | #REF! | #REF! | Не применимо совместно с расценками пп. 4.2÷4.4; 6.56÷6.58 |  | На основании ранее проведенной калькуляции, разработанного и утвержденного перечня ЕБПР 2020
1.5.2 | 4.5.2 | ёмкостью более 8 до 16 портов включительно |  | 1 оптический кросс | 2342.19 | - | #REF! | #REF! | #REF! | #REF! | #REF! | #REF! | #REF! | #REF! | #REF! | #REF! | #REF! | #REF! | Не применимо совместно с расценками пп. 4.2÷4.4; 6.56÷6.58 |  | На основании ранее проведенной калькуляции, разработанного и утвержденного перечня ЕБПР 2020
1.5.3 | 4.5.3 | ёмкостью более 16 до 24 портов включительно |  | 1 оптический кросс | 6736.78 | - | #REF! | #REF! | #REF! | #REF! | #REF! | #REF! | #REF! | #REF! | #REF! | #REF! | #REF! | #REF! | Не применимо совместно с расценками пп. 4.2÷4.4; 6.56÷6.58 |  | На основании ранее проведенной калькуляции, разработанного и утвержденного перечня ЕБПР 2020
1.5.4 | 4.5.4 | ёмкостью более 24 до 32 портов включительно |  | 1 оптический кросс | 9367.7 | - | #REF! | #REF! | #REF! | #REF! | #REF! | #REF! | #REF! | #REF! | #REF! | #REF! | #REF! | #REF! | Не применимо совместно с расценками пп. 4.2÷4.4; 6.56÷6.58 |  | На основании ранее проведенной калькуляции, разработанного и утвержденного перечня ЕБПР 2020
1.5.5 | 4.5.5 | ёмкостью более 32 до 48 портов включительно |  | 1 оптический кросс | 14211.7 | - | #REF! | #REF! | #REF! | #REF! | #REF! | #REF! | #REF! | #REF! | #REF! | #REF! | #REF! | #REF! | Не применимо совместно с расценками пп. 4.2÷4.4; 6.56÷6.58 |  | На основании ранее проведенной калькуляции, разработанного и утвержденного перечня ЕБПР 2020
1.5.6 | 4.5.6 | ёмкостью более 48 до 96 портов включительно |  | 1 оптический кросс | 28156.92 | - | #REF! | #REF! | #REF! | #REF! | #REF! | #REF! | #REF! | #REF! | #REF! | #REF! | #REF! | #REF! | Не применимо совместно с расценками пп. 4.2÷4.4; 6.56÷6.58 |  | На основании ранее проведенной калькуляции, разработанного и утвержденного перечня ЕБПР 2020
1.6 | 4.6 | Монтаж муфты на волоконно-оптическом кабеле | СМР, Работы по монтажу муфты на волоконно-оптическом кабеле(ях) в независимости от типа кабеля(ей) и муфт, в том числе и не ограничиваясь перечисленным: подготовительные работы, разделка-зачистка защитных оболочек кабеля и волокон, крепление силовых элементов, термоусадка/фиксация, герметизация, сварка волокон, термоусадка КДЗС, укладка в кассету(ы), сборка герметизация муфты, закрепление на определенном месте, включая стоимость основных и расходных материалов, аксессуаров, транспортные и все прочие расходы. Паспортизация (не ограничиваясь перечисленным: в электронном виде, Excel-формат для рефлектограмм, протоколы, схемы разварки). | [15 empty] | Применяется на существующих кабельных линиях, при монтаже новой муфты, организации врезки, отводов. Применимо совместно с расценками пап. 4.2.÷ 4.4, при монтаже более 1 оптической муфты на 0,5 км строящейся трассы. НЕ ПРИМЕНЯТЬ с разделом №3. |  | Но основание ранее проведенной калькуляции, разработанного и утвержденного перечня ЕБПР 2020 и вынесения ПИР в отдельный перечень
1.6.1 | 4.6.1 | до 24 ОВ включительно (соединений) |  | 1 муфта | 8517 | - | #REF! | #REF! | #REF! | #REF! | #REF! | #REF! | #REF! | #REF! | #REF! | #REF! | #REF! | #REF! |  |  | На основании ранее проведенной калькуляции, разработанного и утвержденного перечня ЕБПР 2020
1.6.2 | 4.6.2 | до 48 ОВ включительно (соединений) |  | 1 муфта | 13876 | - | #REF! | #REF! | #REF! | #REF! | #REF! | #REF! | #REF! | #REF! | #REF! | #REF! | #REF! | #REF! |  |  | На основании ранее проведенной калькуляции, разработанного и утвержденного перечня ЕБПР 2020
1.6.3 | 4.6.3 | до 96 ОВ включительно (соединений) |  | 1 муфта | 26299 | - | #REF! | #REF! | #REF! | #REF! | #REF! | #REF! | #REF! | #REF! | #REF! | #REF! | #REF! | #REF! |  |  | На основании ранее проведенной калькуляции, разработанного и утвержденного перечня ЕБПР 2020
1.6.4 | 4.6.4 | до 144 ОВ включительно (соединений) |  | 1 муфта | 38034 | - | #REF! | #REF! | #REF! | #REF! | #REF! | #REF! | #REF! | #REF! | #REF! | #REF! | #REF! | #REF! |  |  | На основании ранее проведенной калькуляции, разработанного и утвержденного перечня ЕБПР 2020
1.6.5 | 4.6.5 | до 288 ОВ включительно (соединений) |  | 1 муфта | 73436 | - | #REF! | #REF! | #REF! | #REF! | #REF! | #REF! | #REF! | #REF! | #REF! | #REF! | #REF! | #REF! |  |  | На основании ранее проведенной калькуляции, разработанного и утвержденного перечня ЕБПР 2020
1.7 | 4.7 | Прокладка и монтаж медного кабеля всех типов в канализации, включая внутриобъектовые работы (жила 0,4) | СМР, с учётом стоимости кабеля и всех материалов для наружных и внутренних работ, (с учетом технологических, монтажных запасов кабеля), в том числе сопутствующие и подготовительные работы и не ограничиваясь перечисленным: очистка, промывка, подготовка каналов канализации, установка консолей в колодцах (при необходимости). Монтаж/перемонтаж муфт (включая стоимость муфт, из расчета 1 вновь монтируемая муфта на 0,5 км. трассы); герметизация каналов; маркировка (бирки); вывод кабеля на стену/опору; прокладку по стене/опоре в трубе с учетом ее стоимости (длина трубы определяется проектом); ввод кабеля в здание по существующему каналу с пробивкой и заделкой герметизации; ввод кабеля в здание выше фундаментного основания с пробивкой и заделкой технологических отверстий; защита кабеля в опасных местах, монтаж кабельростов (протяженностью до 15 м. включительно), кроссов и стоек с их стоимостью для крепления кроссов; оконечивание кабеля с обеих сторон. Проведение всех измерений , включая входной контроль кабеля. Оформление разрешительных документов и исполнительной документации. Прокладка кабеля учитывается в протяженности трассы до кросса. Устройство кабельного ввода в здание в фундаментном основании от существующего колодца; Устройство кабельного вывода на стену/опору от существующего колодца, производиться по расценкам 5.24÷5.25. | [15 empty] | в случае, если протяженность трассы кабельной линии менее 100 м, стоимость приравнивается к удельной стоимости = 100 м независимо от фактической длины. При комбинированном способе прокладки (грунт, подвес, в кабельной канализации), стоимость рассчитывается путем определения весовых долей каждого способа прокладки в (%) к длине 1 км и их сложения. РАСЦЕНКА ПРИМЕНЯЕТСЯ для отдельной внутриобъектовой прокладки. | * | Но основание ранее проведенной калькуляции, разработанного и утвержденного перечня ЕБПР 2020 и вынесения ПИР в отдельный перечень
1.7.1 | 4.7.1 | ёмкостью 10 пар |  | 1 км трассы | 135622.411 | 27057.601 | #REF! | #REF! | #REF! | #REF! | #REF! | #REF! | #REF! | #REF! | #REF! | #REF! | #REF! | #REF! | - | * | На основании разработанного перечня ЕБПР 2021.
1.7.2 | 4.7.2 | ёмкостью 20 пар |  | 1 км трассы | 169575.1127 | 46452.6727 | #REF! | #REF! | #REF! | #REF! | #REF! | #REF! | #REF! | #REF! | #REF! | #REF! | #REF! | #REF! | - | * | На основании разработанного перечня ЕБПР 2021.
1.7.3 | 4.7.3 | ёмкостью 30 пар |  | 1 км трассы | 204554.8666 | 66874.8066 | #REF! | #REF! | #REF! | #REF! | #REF! | #REF! | #REF! | #REF! | #REF! | #REF! | #REF! | #REF! | - | * | На основании разработанного перечня ЕБПР 2021.
1.7.4 | 4.7.4 | ёмкостью 50 пар |  | 1 км трассы | 266226.873 | 99431.563 | #REF! | #REF! | #REF! | #REF! | #REF! | #REF! | #REF! | #REF! | #REF! | #REF! | #REF! | #REF! | - | * | На основании разработанного перечня ЕБПР 2021.
1.7.5 | 4.7.5 | ёмкостью 100 пар |  | 1 км трассы | 393971.1503 | 185034.6503 | #REF! | #REF! | #REF! | #REF! | #REF! | #REF! | #REF! | #REF! | #REF! | #REF! | #REF! | #REF! | - | * | На основании разработанного перечня ЕБПР 2021.
1.7.6 | 4.7.6 | ёмкостью 200 пар |  | 1 км трассы | 759264.4302 | 360049.6302 | #REF! | #REF! | #REF! | #REF! | #REF! | #REF! | #REF! | #REF! | #REF! | #REF! | #REF! | #REF! | - | * | На основании разработанного перечня ЕБПР 2021.
1.7.7 | 4.7.7 | ёмкостью 300 пар |  | 1 км трассы | 1124371.4365 | 532348.5165 | #REF! | #REF! | #REF! | #REF! | #REF! | #REF! | #REF! | #REF! | #REF! | #REF! | #REF! | #REF! | - | * | На основании разработанного перечня ЕБПР 2021.
1.7.8 | 4.7.8 | ёмкостью 400 пар |  | 1 км трассы | 1460278.8599 | 757320.0899 | #REF! | #REF! | #REF! | #REF! | #REF! | #REF! | #REF! | #REF! | #REF! | #REF! | #REF! | #REF! | - | * | На основании разработанного перечня ЕБПР 2021.
1.7.9 | 4.7.9 | ёмкостью более 400 пар до 600 пар |  | 1 км трассы | 1950397.7817 | 1126996.8217 | #REF! | #REF! | #REF! | #REF! | #REF! | #REF! | #REF! | #REF! | #REF! | #REF! | #REF! | #REF! | - | * | На основании разработанного перечня ЕБПР 2021.
1.8 | 4.8 | Прокладка и монтаж медного кабеля всех типов в грунт, включая внутриобъектовые работы (жила 0,4) | СМР, включая стоимость кабеля и материалов для наружных и внутренних работ, в том числе и не ограничиваясь перечисленным: разработка траншеи; прокладка кабеля, защита кабеля в опасных местах не требующих применения ГНБ в соответствии с проектом (места перехода через дороги, пересечение с инженерными сетями, внутри объекта и т.д.); при необходимости монтаж смотровых камер, монтаж/перемонтаж муфт (включая стоимость муфт, из расчета 1 вновь монтируемая муфта на 0,5 км. трассы); установка пикетных столбиков; вывод кабеля на стену, устройство вывода и вывод кабеля на опору, прокладка по стене/опоре в трубе с учётом её стоимости (длина трубы определяется проектом); ввод кабеля в здание по существующему каналу с пробивкой и заделкой герметизации; ввод кабеля в здание выше фундаментного основания с пробивкой и заделкой технологических отверстий; работы по восстановлению нарушенных покрытий, рекультивации земель, благоустройству. Внутриобъектовые работы: монтаж кабельростов (протяженностью до 15 м. включительно), кроссов и стоек для крепления кроссов; оконечивание кабеля с обеих сторон. Проведение всех измерений , включая входной контроль кабеля. Оформление разрешительных документов и исполнительной документации, оформление охранных зон линий связи. Прокладка кабеля учитывается в протяженности трассы до кросса. Устройство кабельного вывода на стену, производиться по расценке 5.26. | [15 empty] | в случае, если протяженность трассы кабельной линии менее 100 м, стоимость приравнивается к удельной стоимости = 100 м независимо от фактической длины. При комбинированном способе прокладки (грунт, подвес, в кабельной канализации), стоимость рассчитывается путем определения весовых долей каждого способа прокладки в (%) к длине 1 км и их сложения. НЕ ПРИМЕНЯТЬ отдельно для внутриобъектовой прокладки. | * | Но основание ранее проведенной калькуляции, разработанного и утвержденного перечня ЕБПР 2020 и вынесения ПИР в отдельный перечень
1.8.1 | 4.8.1 | ёмкостью 10 пар |  | 1 км трассы | 308968.6199 | 53132.8799 | #REF! | #REF! | #REF! | #REF! | #REF! | #REF! | #REF! | #REF! | #REF! | #REF! | #REF! | #REF! | - | * | На основании разработанного перечня ЕБПР 2021.
1.8.2 | 4.8.2 | ёмкостью 20 пар |  | 1 км трассы | 358402.3896 | 78203.5396 | #REF! | #REF! | #REF! | #REF! | #REF! | #REF! | #REF! | #REF! | #REF! | #REF! | #REF! | #REF! | - | * | На основании разработанного перечня ЕБПР 2021.
1.8.3 | 4.8.3 | ёмкостью 30 пар |  | 1 км трассы | 404495.0093 | 99933.0493 | #REF! | #REF! | #REF! | #REF! | #REF! | #REF! | #REF! | #REF! | #REF! | #REF! | #REF! | #REF! | - | * | На основании разработанного перечня ЕБПР 2021.
1.8.4 | 4.8.4 | ёмкостью 50 пар |  | 1 км трассы | 495308.8404 | 142020.6604 | #REF! | #REF! | #REF! | #REF! | #REF! | #REF! | #REF! | #REF! | #REF! | #REF! | #REF! | #REF! | - | * | На основании разработанного перечня ЕБПР 2021.
1.8.5 | 4.8.5 | ёмкостью 100 пар |  | 1 км трассы | 589004.3448 | 254088.2848 | #REF! | #REF! | #REF! | #REF! | #REF! | #REF! | #REF! | #REF! | #REF! | #REF! | #REF! | #REF! | - | * | На основании разработанного перечня ЕБПР 2021.
1.8.6 | 4.8.6 | ёмкостью 200 пар |  | 1 км трассы | 968306.5662 | 423509.9262 | #REF! | #REF! | #REF! | #REF! | #REF! | #REF! | #REF! | #REF! | #REF! | #REF! | #REF! | #REF! | - | * | На основании разработанного перечня ЕБПР 2021.
1.8.7 | 4.8.7 | ёмкостью 300 пар |  | 1 км трассы | 1455978.32 | 668512.64 | #REF! | #REF! | #REF! | #REF! | #REF! | #REF! | #REF! | #REF! | #REF! | #REF! | #REF! | #REF! | - | * | На основании разработанного перечня ЕБПР 2021.
1.8.8 | 4.8.8 | ёмкостью 400 пар |  | 1 км трассы | 1813374.2273 | 854797.8473 | #REF! | #REF! | #REF! | #REF! | #REF! | #REF! | #REF! | #REF! | #REF! | #REF! | #REF! | #REF! | - | * | На основании разработанного перечня ЕБПР 2021.
1.8.9 | 4.8.9 | ёмкостью более 400 пар до 600 пар |  | 1 км трассы | 2423597.7448 | 1285083.7648 | #REF! | #REF! | #REF! | #REF! | #REF! | #REF! | #REF! | #REF! | #REF! | #REF! | #REF! | #REF! | - | * | На основании разработанного перечня ЕБПР 2021.
1.9 | 4.9 | Прокладка и монтаж медного кабеля всех типов по опорам, включая внутриобъектовые работы (жила 0,4) | СМР, с учётом стоимости кабеля и материалов, не ограничиваясь перечисленным: установка/перемонтаж муфт, (включая стоимость муфт, из расчета 1 вновь монтируемая муфта на 0,5 км. трассы); установка/перемонтаж ЯКГ, (включая стоимость ЯКГ), устройство молниеотвода/заземления опоры связи (включая стоимость молниеотвода/заземления), установка/перемонтаж кабельной площадки, (включая стоимость кабельной площадки), защиту кабеля в опасных местах (места перехода через дороги, пересечение с инженерными сетями, пересечение/параллельный пробег с ЛЭП, и т. д.); организация воздушно-кабельных переходов; вывод кабеля на стену; прокладка по стене; ввод кабеля в здание с пробивкой и заделкой технологических отверстий при необходимости. Внутриобъектовые работы: монтаж кабельростов (протяженностью до 15 м. включительно), кроссов и стоек для их крепления; оконечивание кабеля с обеих сторон. Проведение всех измерений , включая входной контроль кабеля. Оформление разрешительных документов и исполнительной документации. Прокладка кабеля учитывается в протяженности трассы до кросса. | [15 empty] | в случае, если протяженность трассы кабельной линии менее 100 м, стоимость приравнивается к удельной стоимости = 100 м независимо от фактической длины. При комбинированном способе прокладки (грунт, подвес, в кабельной канализации), стоимость рассчитывается путем определения весовых долей каждого способа прокладки в (%) к длине 1 км и их сложения. НЕ ПРИМЕНЯТЬ отдельно для внутриобъектовой прокладки. | * | Но основание ранее проведенной калькуляции, разработанного и утвержденного перечня ЕБПР 2020 и вынесения ПИР в отдельный перечень
1.9.1 | 4.9.1 | ёмкостью 10 пар |  | 1 км трассы | 204551.8599 | 53132.8799 | #REF! | #REF! | #REF! | #REF! | #REF! | #REF! | #REF! | #REF! | #REF! | #REF! | #REF! | #REF! | - | * | На основании разработанного перечня ЕБПР 2021.
1.9.2 | 4.9.2 | ёмкостью 20 пар |  | 1 км трассы | 241281.0296 | 78203.5396 | #REF! | #REF! | #REF! | #REF! | #REF! | #REF! | #REF! | #REF! | #REF! | #REF! | #REF! | #REF! | - | * | На основании разработанного перечня ЕБПР 2021.
1.9.3 | 4.9.3 | ёмкостью 30 пар |  | 1 км трассы | 274669.0493 | 99933.0493 | #REF! | #REF! | #REF! | #REF! | #REF! | #REF! | #REF! | #REF! | #REF! | #REF! | #REF! | #REF! | - | * | На основании разработанного перечня ЕБПР 2021.
1.9.4 | 4.9.4 | ёмкостью 50 пар |  | 1 км трассы | 340073.6904 | 142020.6604 | #REF! | #REF! | #REF! | #REF! | #REF! | #REF! | #REF! | #REF! | #REF! | #REF! | #REF! | #REF! | - | * | На основании разработанного перечня ЕБПР 2021.
1.9.5 | 4.9.5 | ёмкостью 100 пар |  | 1 км трассы | 466449.1148 | 254088.2848 | #REF! | #REF! | #REF! | #REF! | #REF! | #REF! | #REF! | #REF! | #REF! | #REF! | #REF! | #REF! | - | * | На основании разработанного перечня ЕБПР 2021.
1.9.6 | 4.9.6 | ёмкостью 200 пар |  | 1 км трассы | 765571.1362 | 423509.9262 | #REF! | #REF! | #REF! | #REF! | #REF! | #REF! | #REF! | #REF! | #REF! | #REF! | #REF! | #REF! | - | * | На основании разработанного перечня ЕБПР 2021.
1.9.7 | 4.9.7 | ёмкостью 300 пар |  | 1 км трассы | 1143144.53 | 668512.64 | #REF! | #REF! | #REF! | #REF! | #REF! | #REF! | #REF! | #REF! | #REF! | #REF! | #REF! | #REF! | - | * | На основании разработанного перечня ЕБПР 2021.
1.9.8 | 4.9.8 | ёмкостью 400 пар |  | 1 км трассы | 1420948.4773 | 854797.8473 | #REF! | #REF! | #REF! | #REF! | #REF! | #REF! | #REF! | #REF! | #REF! | #REF! | #REF! | #REF! | - | * | На основании разработанного перечня ЕБПР 2021.
1.9.9 | 4.9.9 | ёмкостью более 400 пар до 600 пар |  | 1 км трассы | 1952496.5048 | 1285083.7648 | #REF! | #REF! | #REF! | #REF! | #REF! | #REF! | #REF! | #REF! | #REF! | #REF! | #REF! | #REF! | - | * | На основании разработанного перечня ЕБПР 2021.
1.10 | 4.10 | Монтаж муфты прямой/разветвительной на медном кабеле | СМР, Работы по монтажу муфты прямой/разветлительной на медном кабеле, в том числе и не ограничиваясь перечисленным: соединение и герметизация по технологиям 3М или ТайкоРайхем, измерения и прозвонка кабеля во время монтажа, комплекс всех измерений смонтированных пар, включая стоимость основных и вспомогательных материалов. | [15 empty] | Применяется на существующих кабельных линиях, при переключении, восстановлении. Применимо совместно с расценками пп. 4.7.÷ 4.9, при монтаже более 1 муфты на 0,5 км. строящейся трассы. |  | Но основание ранее проведенной калькуляции, разработанного и утвержденного перечня ЕБПР 2020 и вынесения ПИР в отдельный перечень
1.10.1 | 4.10.1 | до 10x2 |  | 1 муфта | 2331.83 | - | #REF! | #REF! | #REF! | #REF! | #REF! | #REF! | #REF! | #REF! | #REF! | #REF! | #REF! | #REF! |  |  | Но основание ранее проведенной калькуляции, разработанного и утвержденного перечня ЕБПР 2020 и вынесения ПИР в отдельный перечень
1.10.2 | 4.10.2 | до 20x2 |  | 1 муфта | 3319.8 | - | #REF! | #REF! | #REF! | #REF! | #REF! | #REF! | #REF! | #REF! | #REF! | #REF! | #REF! | #REF! |  |  | Но основание ранее проведенной калькуляции, разработанного и утвержденного перечня ЕБПР 2020 и вынесения ПИР в отдельный перечень
1.10.3 | 4.10.3 | до 30x2 |  | 1 муфта | 4644.19 | - | #REF! | #REF! | #REF! | #REF! | #REF! | #REF! | #REF! | #REF! | #REF! | #REF! | #REF! | #REF! |  |  | Но основание ранее проведенной калькуляции, разработанного и утвержденного перечня ЕБПР 2020 и вынесения ПИР в отдельный перечень
1.10.4 | 4.10.4 | до 50x2 |  | 1 муфта | 5765.7 | - | #REF! | #REF! | #REF! | #REF! | #REF! | #REF! | #REF! | #REF! | #REF! | #REF! | #REF! | #REF! |  |  | Но основание ранее проведенной калькуляции, разработанного и утвержденного перечня ЕБПР 2020 и вынесения ПИР в отдельный перечень
1.10.5 | 4.10.5 | до 100x2 |  | 1 муфта | 9110.13 | - | #REF! | #REF! | #REF! | #REF! | #REF! | #REF! | #REF! | #REF! | #REF! | #REF! | #REF! | #REF! |  |  | Но основание ранее проведенной калькуляции, разработанного и утвержденного перечня ЕБПР 2020 и вынесения ПИР в отдельный перечень
1.10.6 | 4.10.6 | до 200x2 |  | 1 муфта | 16095.98 | - | #REF! | #REF! | #REF! | #REF! | #REF! | #REF! | #REF! | #REF! | #REF! | #REF! | #REF! | #REF! |  |  | Но основание ранее проведенной калькуляции, разработанного и утвержденного перечня ЕБПР 2020 и вынесения ПИР в отдельный перечень
1.10.7 | 4.10.7 | до 300x2 |  | 1 муфта | 19263.6 | - | #REF! | #REF! | #REF! | #REF! | #REF! | #REF! | #REF! | #REF! | #REF! | #REF! | #REF! | #REF! |  |  | Но основание ранее проведенной калькуляции, разработанного и утвержденного перечня ЕБПР 2020 и вынесения ПИР в отдельный перечень
1.10.8 | 4.10.8 | до 400x2 |  | 1 муфта | 23673.18 | - | #REF! | #REF! | #REF! | #REF! | #REF! | #REF! | #REF! | #REF! | #REF! | #REF! | #REF! | #REF! |  |  | Но основание ранее проведенной калькуляции, разработанного и утвержденного перечня ЕБПР 2020 и вынесения ПИР в отдельный перечень
1.10.9 | 4.10.9 | до 600x2 |  | 1 муфта | 36733.19 | - | #REF! | #REF! | #REF! | #REF! | #REF! | #REF! | #REF! | #REF! | #REF! | #REF! | #REF! | #REF! |  |  | Но основание ранее проведенной калькуляции, разработанного и утвержденного перечня ЕБПР 2020 и вынесения ПИР в отдельный перечень
1.10.10 | 4.10.10 | до 800x2 |  | 1 муфта | 47730.74 | - | #REF! | #REF! | #REF! | #REF! | #REF! | #REF! | #REF! | #REF! | #REF! | #REF! | #REF! | #REF! |  |  | Но основание ранее проведенной калькуляции, разработанного и утвержденного перечня ЕБПР 2020 и вынесения ПИР в отдельный перечень
1.11 | 4.11 | Выполнение кроссировочных работ | СМР, включая (но не ограничиваясь) кроссировочного провода и материалов. Проведение всех измерений. Оформление исполнительной документации. | пара | 40 | - | #REF! | #REF! | #REF! | #REF! | #REF! | #REF! | #REF! | #REF! | #REF! | #REF! | #REF! | #REF! | Не применимо совместно с расценками пп. 4.6.÷ 4.8; 4.15-4.17 |  | Но основание ранее проведенной калькуляции, разработанного и утвержденного перечня ЕБПР 2020 и вынесения ПИР в отдельный перечень
1.12 | 4.12 | Расшивка кабеля с медными жилами на кроссе. | СМР, включая (но не ограничиваясь) стоимость оконечных кабельных устройств, кроссировочного провода и материалов, органайзеров (при необходимости), установку боксов в распределительных шкафах. Проведение всех измерений. Оформление исполнительной документации. | пара | 178.61 | - | #REF! | #REF! | #REF! | #REF! | #REF! | #REF! | #REF! | #REF! | #REF! | #REF! | #REF! | #REF! | Не применимо совместно с расценками пп. 4.6.÷ 4.8; 4.15-4.17 |  | Но основание ранее проведенной калькуляции, разработанного и утвержденного перечня ЕБПР 2020 и вынесения ПИР в отдельный перечень
1.13 | 4.13 | Перемонтаж/ремонт существующей муфты на волоконно- оптическом кабеле связи | СМР: демонтаж, разделка, удаление загрязнений, инвентаризация существующих сварок, разварка волокон (до 16 ОВ), реконфигурация схемы разварки, замена корпуса муфты и комплектующих, сборка, герметизация, включая стоимость основных и расходных материалов, транспортные и все прочие расходы. Паспортизация (не ограничиваясь перечисленным: в электронном виде, Excel-формат для рефлектограмм, протоколы, схемы разварки). При разварке свыше 16 ОВ дополнительно применяется расценка 6.24. | 1 муфта | 5282 | - | #REF! | #REF! | #REF! | #REF! | #REF! | #REF! | #REF! | #REF! | #REF! | #REF! | #REF! | #REF! | Не применимо совместно с расценками раздела 3; 4.2.÷4.4. |  | Но основание ранее проведенной калькуляции, разработанного и утвержденного перечня ЕБПР 2020 и вынесения ПИР в отдельный перечень
1.14 | 4.14 | Демонтаж кабеля | [18 empty] | Но основание ранее проведенной калькуляции, разработанного и утвержденного перечня ЕБПР 2020 и вынесения ПИР в отдельный перечень
1.14.1 | 4.14.1 | Демонтаж ВОК любой емкости из кабельной канализации, включая демонтаж внутри объекта (до кросса включительно): | Работы по демонтажу кабеля связи , в том числе и не ограничиваясь перечисленным: демонтаж кабеля связи, подготовка данного кабеля к сдаче на склад филиала (увязка однородного (одной марки) кабеля связи строительными длинами в 1 бухту/барабан (с учетом стоимости барабана) с маркировкой в соответствии с маркой длиной демонтированного однородного кабеля связи, погрузкой, перевозкой, разгрузкой демонтированного кабеля связи на складе филиала, его приемом-передачей на склад филиала. Оформление разрешительных документов и исполнительной документации. | 1 км кабеля | 89257.698 | - | #REF! | #REF! | #REF! | #REF! | #REF! | #REF! | #REF! | #REF! | #REF! | #REF! | #REF! | #REF! |  |  | Но основание ранее проведенной калькуляции, разработанного и утвержденного перечня ЕБПР 2020 и вынесения ПИР в отдельный перечень
1.14.2 | 4.14.2 | Демонтаж ВОК любой емкости с опор, включая демонтаж внутри объекта (до кросса включительно): | Работы по демонтажу кабеля связи , в том числе и не ограничиваясь перечисленным: демонтаж кабеля связи, подготовка данного кабеля к сдаче на склад филиала (увязка однородного (одной марки) кабеля связи строительными длинами в 1 бухту/барабан (с учетом стоимости барабана) с маркировкой в соответствии с маркой длиной демонтированного однородного кабеля связи, погрузкой, перевозкой, разгрузкой демонтированного кабеля связи на складе филиала, его приемом-передачей на склад филиала. Оформление разрешительных документов и исполнительной документации. | 1 км кабеля | 93988.917 | - | #REF! | #REF! | #REF! | #REF! | #REF! | #REF! | #REF! | #REF! | #REF! | #REF! | #REF! | #REF! |  |  | Но основание ранее проведенной калькуляции, разработанного и утвержденного перечня ЕБПР 2020 и вынесения ПИР в отдельный перечень
1.14.3 | 4.14.3 | Демонтаж медного кабеля всех типов из кабельной канализации, включая демонтаж внутри объекта (до кросса включительно), емкость кабеля (включительно): | Работы по демонтажу кабеля связи , в том числе и не ограничиваясь перечисленным: демонтаж кабеля связи, подготовка данного кабеля к сдаче на склад филиала (увязка однородного (одной марки) кабеля связи длинами не более чем по 2 м. в 1 пучок с маркировкой данного пучка в соответствии с маркой демонтированного однородного кабеля связи (применимо для медножильных кабелей, общий вес и количество пучков определяет Исполнитель), или намоткой на барабан (с учетом стоимости барабана), погрузкой, перевозкой, разгрузкой и взвешиванием демонтированного кабеля связи на складе филиала, его приемом-передачей на склад филиала. Оформление разрешительных документов и исполнительной документации. |  | 0 | - |  |  |  |  | 0 | 0 |  |  |  |  | 0 | 0 |  |  | Но основание ранее проведенной калькуляции, разработанного и утвержденного перечня ЕБПР 2020 и вынесения ПИР в отдельный перечень
1.14.3.1 | 4.14.3.1 | ёмкостью 10 - 100 пар |  | 1 км кабеля | 81402.021 | - | #REF! | #REF! | #REF! | #REF! | #REF! | #REF! | #REF! | #REF! | #REF! | #REF! | #REF! | #REF! |  |  | Но основание ранее проведенной калькуляции, разработанного и утвержденного перечня ЕБПР 2020 и вынесения ПИР в отдельный перечень
1.14.3.2 | 4.14.3.2 | ёмкостью 200 - 300 пар |  | 1 км кабеля | 230254.803 | - | #REF! | #REF! | #REF! | #REF! | #REF! | #REF! | #REF! | #REF! | #REF! | #REF! | #REF! | #REF! |  |  | Но основание ранее проведенной калькуляции, разработанного и утвержденного перечня ЕБПР 2020 и вынесения ПИР в отдельный перечень
1.14.3.3 | 4.14.3.3 | ёмкостью 400 - 600 пар |  | 1 км кабеля | 351715.158 | - | #REF! | #REF! | #REF! | #REF! | #REF! | #REF! | #REF! | #REF! | #REF! | #REF! | #REF! | #REF! |  |  | Но основание ранее проведенной калькуляции, разработанного и утвержденного перечня ЕБПР 2020 и вынесения ПИР в отдельный перечень
1.14.4 | 4.14.4 | Демонтаж медного кабеля всех типов из грунта, включая демонтаж внутри объекта (до кросса включительно), емкость кабеля (включительно): | Работы по демонтажу кабеля связи , в том числе и не ограничиваясь перечисленным: демонтаж кабеля связи, подготовка данного кабеля к сдаче на склад филиала (увязка однородного (одной марки) кабеля связи длинами не более чем по 2 м. в 1 пучок с маркировкой данного пучка в соответствии с маркой демонтированного однородного кабеля связи (применимо для медножильных кабелей, общий вес и количество пучков определяет Исполнитель), или намоткой на барабан (с учетом стоимости барабана), погрузкой, перевозкой, разгрузкой и взвешиванием демонтированного кабеля связи на складе филиала, его приемом-передачей на склад филиала. Оформление исполнительной документации. |  |  | - | [10 empty] | 0 | 0 |  |  | Но основание ранее проведенной калькуляции, разработанного и утвержденного перечня ЕБПР 2020 и вынесения ПИР в отдельный перечень
1.14.4.1 | 4.14.4.1 | ёмкостью 10 - 100 пар |  | 1 км кабеля | 190586.142 | - | #REF! | #REF! | #REF! | #REF! | #REF! | #REF! | #REF! | #REF! | #REF! | #REF! | #REF! | #REF! |  |  | Но основание ранее проведенной калькуляции, разработанного и утвержденного перечня ЕБПР 2020 и вынесения ПИР в отдельный перечень
1.14.4.2 | 4.14.4.2 | ёмкостью 200 - 300 пар |  | 1 км кабеля | 290833.506 | - | #REF! | #REF! | #REF! | #REF! | #REF! | #REF! | #REF! | #REF! | #REF! | #REF! | #REF! | #REF! |  |  | Но основание ранее проведенной калькуляции, разработанного и утвержденного перечня ЕБПР 2020 и вынесения ПИР в отдельный перечень
1.14.4.3 | 4.14.4.3 | ёмкостью 400 - 600 пар |  | 1 км кабеля | 434317.437 | - | #REF! | #REF! | #REF! | #REF! | #REF! | #REF! | #REF! | #REF! | #REF! | #REF! | #REF! | #REF! |  |  | Но основание ранее проведенной калькуляции, разработанного и утвержденного перечня ЕБПР 2020 и вынесения ПИР в отдельный перечень
1.14.5 | 4.14.5 | Демонтаж медного кабеля всех типов с опор, включая демонтаж внутри объекта (до кросса включительно), емкость кабеля (включительно): | Работы по демонтажу кабеля связи , в том числе и не ограничиваясь перечисленным: демонтаж кабеля связи, подготовка данного кабеля к сдаче на склад филиала (увязка однородного (одной марки) кабеля связи длинами не более чем по 2 м. в 1 пучок с маркировкой данного пучка в соответствии с маркой демонтированного однородного кабеля связи (применимо для медножильных кабелей, общий вес и количество пучков определяет Исполнитель), или намоткой на барабан (с учетом стоимости барабана), погрузкой, перевозкой, разгрузкой и взвешиванием демонтированного кабеля связи на складе филиала, его приемом-передачей на склад филиала. Оформление разрешительных документов и исполнительной документации. |  |  | - | [10 empty] | 0 | 0 |  |  | Но основание ранее проведенной калькуляции, разработанного и утвержденного перечня ЕБПР 2020 и вынесения ПИР в отдельный перечень
1.14.5.1 | 4.14.5.1 | ёмкостью 10 - 100 пар |  | 1 км кабеля | 103774.599 | - | #REF! | #REF! | #REF! | #REF! | #REF! | #REF! | #REF! | #REF! | #REF! | #REF! | #REF! | #REF! |  |  | Но основание ранее проведенной калькуляции, разработанного и утвержденного перечня ЕБПР 2020 и вынесения ПИР в отдельный перечень
1.14.5.2 | 4.14.5.2 | ёмкостью 200 - 300 пар |  | 1 км кабеля | 199538.874 | - | #REF! | #REF! | #REF! | #REF! | #REF! | #REF! | #REF! | #REF! | #REF! | #REF! | #REF! | #REF! |  |  | Но основание ранее проведенной калькуляции, разработанного и утвержденного перечня ЕБПР 2020 и вынесения ПИР в отдельный перечень
1.14.5.3 | 4.14.5.3 | ёмкостью 400 - 600 пар |  | 1 км кабеля | 298191.042 | - | #REF! | #REF! | #REF! | #REF! | #REF! | #REF! | #REF! | #REF! | #REF! | #REF! | #REF! | #REF! |  |  | Но основание ранее проведенной калькуляции, разработанного и утвержденного перечня ЕБПР 2020 и вынесения ПИР в отдельный перечень
1.15 | 4.15 | Прокладка и монтаж медного кабеля всех типов в канализации, включая внутриобъектовые работы (жила, отличная от 0,4) | СМР, с учётом стоимости кабеля и всех материалов для наружных и внутренних работ, (с учетом технологических, монтажных запасов кабеля), в том числе сопутствующие и подготовительные работы и не ограничиваясь перечисленным: очистка, промывка, подготовка каналов канализации, установка консолей в колодцах (при необходимости). Монтаж/перемонтаж муфт (включая стоимость муфт, из расчета 1 вновь монтируемая муфта на 0,5 км. трассы); герметизация каналов; маркировка (бирки); вывод кабеля на стену/опору; прокладку по стене/опоре в трубе с учетом ее стоимости (длина трубы определяется проектом); ввод кабеля в здание по существующему каналу с пробивкой и заделкой герметизации; ввод кабеля в здание выше фундаментного основания с пробивкой и заделкой технологических отверстий; защита кабеля в опасных местах, монтаж кабельростов (протяженностью до 15 м. включительно), кроссов и стоек с их стоимостью для крепления кроссов; оконечивание кабеля с обеих сторон. Проведение всех измерений , включая входной контроль кабеля. Оформление разрешительных документов и исполнительной документации. Прокладка кабеля учитывается в протяженности трассы до кросса. Устройство кабельного ввода в здание в фундаментном основании от существующего колодца; Устройство кабельного вывода на стену/опору от существующего колодца, производиться по расценкам 5.24÷5.25. | [15 empty] | в случае, если протяженность трассы кабельной линии менее 100 м, стоимость приравнивается к удельной стоимости = 100 м независимо от фактической длины. При комбинированном способе прокладки (грунт, подвес, в кабельной канализации), стоимость рассчитывается путем определения весовых долей каждого способа прокладки в (%) к длине 1 км и их сложения. РАСЦЕНКА ПРИМЕНЯЕТСЯ для отдельной внутриобъектовой прокладки. | * | Но основание ранее проведенной калькуляции, разработанного и утвержденного перечня ЕБПР 2020 и вынесения ПИР в отдельный перечень
1.15.1 | 4.15.1 | ёмкостью 10 пар (жила 0,5) |  | 1 км трассы | 144933.7874 | 36368.9774 | #REF! | #REF! | #REF! | #REF! | #REF! | #REF! | #REF! | #REF! | #REF! | #REF! | #REF! | #REF! |  | * | На основании разработанного перечня ЕБПР 2021.
1.15.2 | 4.15.2 | ёмкостью 20 пар (жила 0,5) |  | 1 км трассы | 187268.6443 | 64146.2043 | #REF! | #REF! | #REF! | #REF! | #REF! | #REF! | #REF! | #REF! | #REF! | #REF! | #REF! | #REF! |  | * | На основании разработанного перечня ЕБПР 2021.
1.15.3 | 4.15.3 | ёмкостью 30 пар (жила 0,5) |  | 1 км трассы | 227867.1899 | 90187.1299 | #REF! | #REF! | #REF! | #REF! | #REF! | #REF! | #REF! | #REF! | #REF! | #REF! | #REF! | #REF! |  | * | На основании разработанного перечня ЕБПР 2021.
1.15.4 | 4.15.4 | ёмкостью 50 пар (жила 0,5) |  | 1 км трассы | 313066.6853 | 146271.3753 | #REF! | #REF! | #REF! | #REF! | #REF! | #REF! | #REF! | #REF! | #REF! | #REF! | #REF! | #REF! |  | * | На основании разработанного перечня ЕБПР 2021.
1.15.5 | 4.15.5 | ёмкостью 100 пар (жила 0,5) |  | 1 км трассы | 486216.5257 | 277280.0257 | #REF! | #REF! | #REF! | #REF! | #REF! | #REF! | #REF! | #REF! | #REF! | #REF! | #REF! | #REF! |  | * | На основании разработанного перечня ЕБПР 2021.
1.15.6 | 4.15.6 | ёмкостью 200 пар (жила 0,5) |  | 1 км трассы | 960653.6648 | 561438.8648 | #REF! | #REF! | #REF! | #REF! | #REF! | #REF! | #REF! | #REF! | #REF! | #REF! | #REF! | #REF! |  | * | На основании разработанного перечня ЕБПР 2021.
1.15.7 | 4.15.7 | ёмкостью 300 пар (жила 0,5) |  | 1 км трассы | 1425439.878 | 833416.958 | #REF! | #REF! | #REF! | #REF! | #REF! | #REF! | #REF! | #REF! | #REF! | #REF! | #REF! | #REF! |  | * | На основании разработанного перечня ЕБПР 2021.
1.15.8 | 4.15.8 | ёмкостью 400 пар (жила 0,5) |  | 1 км трассы | 1837590.6526 | 1134631.8826 | #REF! | #REF! | #REF! | #REF! | #REF! | #REF! | #REF! | #REF! | #REF! | #REF! | #REF! | #REF! |  | * | На основании разработанного перечня ЕБПР 2021.
1.15.9 | 4.15.9 | ёмкостью 500 пар (жила 0,5) |  | 1 км трассы | 2236812.8121 | 1413411.8521 | #REF! | #REF! | #REF! | #REF! | #REF! | #REF! | #REF! | #REF! | #REF! | #REF! | #REF! | #REF! |  | * | На основании разработанного перечня ЕБПР 2021.
1.15.10 | 4.15.10 | ёмкостью 600 пар (жила 0,5) |  | 1 км трассы | 2702508.2983 | 1879107.3383 | #REF! | #REF! | #REF! | #REF! | #REF! | #REF! | #REF! | #REF! | #REF! | #REF! | #REF! | #REF! |  | * | На основании разработанного перечня ЕБПР 2021.
1.15.11 | 4.15.11 | ёмкостью 50 пар (жила 0,7) |  | 1 км трассы | 423748.09 | 256952.78 | #REF! | #REF! | #REF! | #REF! | #REF! | #REF! | #REF! | #REF! | #REF! | #REF! | #REF! | #REF! |  | * | На основании разработанного перечня ЕБПР 2021.
1.15.12 | 4.15.12 | ёмкостью 100 пар (жила 0,7) |  | 1 км трассы | 710650.33 | 501713.83 | #REF! | #REF! | #REF! | #REF! | #REF! | #REF! | #REF! | #REF! | #REF! | #REF! | #REF! | #REF! |  | * | На основании разработанного перечня ЕБПР 2021.
1.16 | 4.16 | Прокладка и монтаж медного кабеля всех типов в грунт, включая внутриобъектовые работы (жила, отличная от 0,4) | СМР, включая стоимость кабеля и материалов для наружных и внутренних работ, в том числе и не ограничиваясь перечисленным: разработка траншеи; прокладка кабеля, защита кабеля в опасных местах не требующих применения ГНБ в соответствии с проектом (места перехода через дороги, пересечение с инженерными сетями, внутри объекта и т.д.); при необходимости монтаж смотровых камер, монтаж/перемонтаж муфт (включая стоимость муфт, из расчета 1 вновь монтируемая муфта на 0,5 км. трассы); установка пикетных столбиков; вывод кабеля на стену, устройство вывода и вывод кабеля на опору, прокладка по стене/опоре в трубе с учётом её стоимости (длина трубы определяется проектом); ввод кабеля в здание по существующему каналу с пробивкой и заделкой герметизации; ввод кабеля в здание выше фундаментного основания с пробивкой и заделкой технологических отверстий; работы по восстановлению нарушенных покрытий, рекультивации земель, благоустройству. Внутриобъектовые работы: монтаж кабельростов (протяженностью до 15 м. включительно), кроссов и стоек для крепления кроссов; оконечивание кабеля с обеих сторон. Проведение всех измерений , включая входной контроль кабеля. Оформление разрешительных документов и исполнительной документации, оформление охранных зон линий связи. Прокладка кабеля учитывается в протяженности трассы до кросса. Устройство кабельного вывода на стену, производиться по расценке 5.26. | [15 empty] | в случае, если протяженность трассы кабельной линии менее 100 м, стоимость приравнивается к удельной стоимости = 100 м независимо от фактической длины. При комбинированном способе прокладки (грунт, подвес, в кабельной канализации), стоимость рассчитывается путем определения весовых долей каждого способа прокладки в (%) к длине 1 км и их сложения. НЕ ПРИМЕНЯТЬ отдельно для внутриобъектовой прокладки. | * | Но основание ранее проведенной калькуляции, разработанного и утвержденного перечня ЕБПР 2020 и вынесения ПИР в отдельный перечень
1.16.1 | 4.16.1 | ёмкостью 10 пар (жила 0,5) |  | 1 км трассы | 322245.1185 | 66409.3785 | #REF! | #REF! | #REF! | #REF! | #REF! | #REF! | #REF! | #REF! | #REF! | #REF! | #REF! | #REF! |  | * | На основании разработанного перечня ЕБПР 2021.
1.16.2 | 4.16.2 | ёмкостью 20 пар (жила 0,5) |  | 1 км трассы | 381480.2921 | 101281.4421 | #REF! | #REF! | #REF! | #REF! | #REF! | #REF! | #REF! | #REF! | #REF! | #REF! | #REF! | #REF! |  | * | На основании разработанного перечня ЕБПР 2021.
1.16.3 | 4.16.3 | ёмкостью 30 пар (жила 0,5) |  | 1 км трассы | 439150.785 | 134588.825 | #REF! | #REF! | #REF! | #REF! | #REF! | #REF! | #REF! | #REF! | #REF! | #REF! | #REF! | #REF! |  | * | На основании разработанного перечня ЕБПР 2021.
1.16.4 | 4.16.4 | ёмкостью 50 пар (жила 0,5) |  | 1 км трассы | 552692.3247 | 199404.1447 | #REF! | #REF! | #REF! | #REF! | #REF! | #REF! | #REF! | #REF! | #REF! | #REF! | #REF! | #REF! |  | * | На основании разработанного перечня ЕБПР 2021.
1.16.5 | 4.16.5 | ёмкостью 100 пар (жила 0,5) |  | 1 км трассы | 705162.0922 | 370246.0322 | #REF! | #REF! | #REF! | #REF! | #REF! | #REF! | #REF! | #REF! | #REF! | #REF! | #REF! | #REF! |  | * | На основании разработанного перечня ЕБПР 2021.
1.16.6 | 4.16.6 | ёмкостью 200 пар (жила 0,5) |  | 1 км трассы | 1221861.7222 | 677065.0822 | #REF! | #REF! | #REF! | #REF! | #REF! | #REF! | #REF! | #REF! | #REF! | #REF! | #REF! | #REF! |  | * | На основании разработанного перечня ЕБПР 2021.
1.16.7 | 4.16.7 | ёмкостью 300 пар (жила 0,5) |  | 1 км трассы | 1767842.7018 | 980377.0218 | #REF! | #REF! | #REF! | #REF! | #REF! | #REF! | #REF! | #REF! | #REF! | #REF! | #REF! | #REF! |  | * | На основании разработанного перечня ЕБПР 2021.
1.16.8 | 4.16.8 | ёмкостью 400 пар (жила 0,5) |  | 1 км трассы | 2348225.9294 | 1389649.5494 | #REF! | #REF! | #REF! | #REF! | #REF! | #REF! | #REF! | #REF! | #REF! | #REF! | #REF! | #REF! |  | * | На основании разработанного перечня ЕБПР 2021.
1.16.9 | 4.16.9 | ёмкостью 500 пар (жила 0,5) |  | 1 км трассы | 2868017.0384 | 1729503.0584 | #REF! | #REF! | #REF! | #REF! | #REF! | #REF! | #REF! | #REF! | #REF! | #REF! | #REF! | #REF! |  | * | На основании разработанного перечня ЕБПР 2021.
1.16.10 | 4.16.10 | ёмкостью 600 пар (жила 0,5) |  | 1 км трассы | 3213917.2709 | 2075403.2909 | #REF! | #REF! | #REF! | #REF! | #REF! | #REF! | #REF! | #REF! | #REF! | #REF! | #REF! | #REF! |  | * | На основании разработанного перечня ЕБПР 2021.
1.16.11 | 4.16.11 | ёмкостью 50 пар (жила 0,7) |  | 1 км трассы | 610240.96 | 256952.78 | #REF! | #REF! | #REF! | #REF! | #REF! | #REF! | #REF! | #REF! | #REF! | #REF! | #REF! | #REF! |  | * | На основании разработанного перечня ЕБПР 2021.
1.16.12 | 4.16.12 | ёмкостью 100 пар (жила 0,7) |  | 1 км трассы | 836629.89 | 501713.83 | #REF! | #REF! | #REF! | #REF! | #REF! | #REF! | #REF! | #REF! | #REF! | #REF! | #REF! | #REF! |  | * | На основании разработанного перечня ЕБПР 2021.
1.17 | 4.17 | Прокладка и монтаж медного кабеля всех типов по опорам, включая внутриобъектовые работы (жила, отличная от 0,4) | СМР, с учётом стоимости кабеля и материалов, не ограничиваясь перечисленным: установка/перемонтаж муфт, (включая стоимость муфт, из расчета 1 вновь монтируемая муфта на 0,5 км. трассы); установка/перемонтаж ЯКГ, (включая стоимость ЯКГ), устройство молниеотвода/заземления опоры связи (включая стоимость молниеотвода/заземления), установка/перемонтаж кабельной площадки, (включая стоимость кабельной площадки), защиту кабеля в опасных местах (места перехода через дороги, пересечение с инженерными сетями, пересечение/параллельный пробег с ЛЭП, и т. д.); организация воздушно-кабельных переходов; вывод кабеля на стену; прокладка по стене; ввод кабеля в здание с пробивкой и заделкой технологических отверстий при необходимости. Внутриобъектовые работы: монтаж кабельростов (протяженностью до 15 м. включительно), кроссов и стоек для их крепления; оконечивание кабеля с обеих сторон. Проведение всех измерений , включая входной контроль кабеля. Оформление разрешительных документов и исполнительной документации. Прокладка кабеля учитывается в протяженности трассы до кросса. | [15 empty] | в случае, если протяженность трассы кабельной линии менее 100 м, стоимость приравнивается к удельной стоимости = 100 м независимо от фактической длины. При комбинированном способе прокладки (грунт, подвес, в кабельной канализации), стоимость рассчитывается путем определения весовых долей каждого способа прокладки в (%) к длине 1 км и их сложения. НЕ ПРИМЕНЯТЬ отдельно для внутриобъектовой прокладки. | * | Но основание ранее проведенной калькуляции, разработанного и утвержденного перечня ЕБПР 2020 и вынесения ПИР в отдельный перечень
1.17.1 | 4.17.1 | ёмкостью 10 пар (жила 0,5) |  | 1 км трассы | 217828.3585 | 66409.3785 | #REF! | #REF! | #REF! | #REF! | #REF! | #REF! | #REF! | #REF! | #REF! | #REF! | #REF! | #REF! |  | * | На основании разработанного перечня ЕБПР 2021.
1.17.2 | 4.17.2 | ёмкостью 20 пар (жила 0,5) |  | 1 км трассы | 264358.9321 | 101281.4421 | #REF! | #REF! | #REF! | #REF! | #REF! | #REF! | #REF! | #REF! | #REF! | #REF! | #REF! | #REF! |  | * | На основании разработанного перечня ЕБПР 2021.
1.17.3 | 4.17.3 | ёмкостью 30 пар (жила 0,5) |  | 1 км трассы | 309324.825 | 134588.825 | #REF! | #REF! | #REF! | #REF! | #REF! | #REF! | #REF! | #REF! | #REF! | #REF! | #REF! | #REF! |  | * | На основании разработанного перечня ЕБПР 2021.
1.17.4 | 4.17.4 | ёмкостью 50 пар (жила 0,5) |  | 1 км трассы | 397457.1747 | 199404.1447 | #REF! | #REF! | #REF! | #REF! | #REF! | #REF! | #REF! | #REF! | #REF! | #REF! | #REF! | #REF! |  | * | На основании разработанного перечня ЕБПР 2021.
1.17.5 | 4.17.5 | ёмкостью 100 пар (жила 0,5) |  | 1 км трассы | 582606.8622 | 370246.0322 | #REF! | #REF! | #REF! | #REF! | #REF! | #REF! | #REF! | #REF! | #REF! | #REF! | #REF! | #REF! |  | * | На основании разработанного перечня ЕБПР 2021.
1.17.6 | 4.17.6 | ёмкостью 200 пар (жила 0,5) |  | 1 км трассы | 1019126.2922 | 677065.0822 | #REF! | #REF! | #REF! | #REF! | #REF! | #REF! | #REF! | #REF! | #REF! | #REF! | #REF! | #REF! |  | * | На основании разработанного перечня ЕБПР 2021.
1.17.7 | 4.17.7 | ёмкостью 300 пар (жила 0,5) |  | 1 км трассы | 1455008.9118 | 980377.0218 | #REF! | #REF! | #REF! | #REF! | #REF! | #REF! | #REF! | #REF! | #REF! | #REF! | #REF! | #REF! |  | * | На основании разработанного перечня ЕБПР 2021.
1.17.8 | 4.17.8 | ёмкостью 400 пар (жила 0,5) |  | 1 км трассы | 1955800.1794 | 1389649.5494 | #REF! | #REF! | #REF! | #REF! | #REF! | #REF! | #REF! | #REF! | #REF! | #REF! | #REF! | #REF! |  | * | На основании разработанного перечня ЕБПР 2021.
1.17.9 | 4.17.9 | ёмкостью 500 пар (жила 0,5) |  | 1 км трассы | 2396915.7984 | 1729503.0584 | #REF! | #REF! | #REF! | #REF! | #REF! | #REF! | #REF! | #REF! | #REF! | #REF! | #REF! | #REF! |  | * | На основании разработанного перечня ЕБПР 2021.
1.17.10 | 4.17.10 | ёмкостью 600 пар (жила 0,5) |  | 1 км трассы | 2742816.0309 | 2075403.2909 | #REF! | #REF! | #REF! | #REF! | #REF! | #REF! | #REF! | #REF! | #REF! | #REF! | #REF! | #REF! |  | * | На основании разработанного перечня ЕБПР 2021.
1.17.11 | 4.17.11 | ёмкостью 50 пар (жила 0,7) |  | 1 км трассы | 455005.81 | 256952.78 | #REF! | #REF! | #REF! | #REF! | #REF! | #REF! | #REF! | #REF! | #REF! | #REF! | #REF! | #REF! |  | * | На основании разработанного перечня ЕБПР 2021.
1.17.12 | 4.17.12 | ёмкостью 100 пар (жила 0,7) |  | 1 км трассы | 714074.66 | 501713.83 | #REF! | #REF! | #REF! | #REF! | #REF! | #REF! | #REF! | #REF! | #REF! | #REF! | #REF! | #REF! |  | * | На основании разработанного перечня ЕБПР 2021.
| Примечание: В каждый из указанных выше видов Работ в т.ч. входят: 1. Оформление разрешений/допуска на производство работ у сторонних организаций (физ/юр лиц), для проведения работ по прокладке кабеля и строительству кабельной инфраструктуры в соответствии с РД/ПД и ТУ; 2. Подготовка и согласование у сторонних организаций комплекта исполнительной документации в соответствии по построенным ЛКС и объектам строительства; 3. Протяженность по работам, указанным в пп. 4.2-4.4; 4.7-4.9; 4.15-4.17 учитывается по общей протяженности кабельной линии в Заказе; 4. Величина стоимости кабеля с учётом ТЗР носит справочный характер и используется для исключения из Удельной стоимости за единицу в случае принятия решения об использовании давальческого кабеля РФ/МРФ. | [19 empty] | Но основание ранее проведенной калькуляции, разработанного и утвержденного перечня ЕБПР 2020 и вынесения ПИР в отдельный перечень
| Раздел 5. Инфраструктура (Строительство ЛКСС) | [19 empty] | Но основание ранее проведенной калькуляции, разработанного и утвержденного перечня ЕБПР 2020 и вынесения ПИР в отдельный перечень
| Строительство ЛКСС | [19 empty] | Но основание ранее проведенной калькуляции, разработанного и утвержденного перечня ЕБПР 2020 и вынесения ПИР в отдельный перечень
нет | 5.0.1 | Строительство одноканальной кабельной канализации из асбестоцементных /полиэтиленовых труб, с установкой колодцев. | СМР включая стоимость материалов, установки колодцев ККС (с учетом стоимости колодца, из расчета 1 колодец на 0,08 км. трассы, оснастки, люков, труб и комплектующих), засыпки и выравнивание грунта. Оформление разрешительных документов и исполнительной документации, нанесение на городской планшет исполнительной сьёмки. Работы по восстановлению газонных покрытий, тротуаров, брусчатки, проезжей части, производятся отдельно по расценкам 5.15-5.18. | 1 км трассы | 924128 | [15 empty] | На основании разработанного перечня ЕБПР 2021, ФЕР.
2.1 | 5.1 | Строительство 2-х канальной кабельной канализации из асбестоцементных /полиэтиленовых труб, с установкой колодцев. | СМР включая стоимость материалов, установки колодцев ККС (с учетом стоимости колодца, из расчета 1 колодец на 0,08 км. трассы, оснастки, люков, труб и комплектующих), засыпки и выравнивание грунта. Оформление разрешительных документов и исполнительной документации, нанесение на городской планшет исполнительной сьёмки. Работы по восстановлению газонных покрытий, тротуаров, брусчатки, проезжей части, производятся отдельно по расценкам 5.15-5.18. | 1 км трассы | 1148748 | - | #REF! | #REF! | #REF! | #REF! | #REF! | #REF! | #REF! | #REF! | #REF! | #REF! | #REF! | #REF! | - |  | Но основание ранее проведенной калькуляции, разработанного и утвержденного перечня ЕБПР 2020 и вынесения ПИР в отдельный перечень
2.2 | 5.2 | Докладка каждого дополнительного канала кабельной канализации в период строительства | СМР, включая стоимость материалов, установки колодцев ККС под требуемое количество каналов (с учетом стоимости колодцев, оснастки, труб и комплектующих). | кан-км | 688062 | - | #REF! | #REF! | #REF! | #REF! | #REF! | #REF! | #REF! | #REF! | #REF! | #REF! | #REF! | #REF! | Расценка применяется, при необходимости, дополнительно к расценке 5.1. Не применяеться совместно с 5.0.1 |  | Но основание ранее проведенной калькуляции, разработанного и утвержденного перечня ЕБПР 2020 и вынесения ПИР в отдельный перечень
2.3 | 5.3 | Докладка каждого дополнительного канала кабельной канализации. | СМР, включая стоимость материалов, засыпки и выравнивание грунта. Оформление разрешительных документов и исполнительной документации, нанесение на городской планшет исполнительной сьёмки. Без учёта стоимости монтажа/перебивки колодцев. Работы по восстановлению газонных покрытий, тротуаров, брусчатки, проезжей части, производятся отдельно по расценкам 5.15-5.18. | кан-км | 724917 | - | #REF! | #REF! | #REF! | #REF! | #REF! | #REF! | #REF! | #REF! | #REF! | #REF! | #REF! | #REF! | Расценка применяется при докладке канала к существующей трассе кабельной канализации. |  | Но основание ранее проведенной калькуляции, разработанного и утвержденного перечня ЕБПР 2020 и вынесения ПИР в отдельный перечень
2.4 | 5.4 | Восстановление поврежденного канала кабельной канализации | СМР, включая стоимость материалов, засыпки и выравнивание грунта, оформление разрешительных документов и исполнительной документации. Без учёта стоимости монтажа/перебивки колодцев. Работы по восстановлению газонных покрытий, тротуаров, брусчатки, проезжей части, производятся отдельно по расценкам 5.15-5.18. | кан-км | 928132.045 | - | #REF! | #REF! | #REF! | #REF! | #REF! | #REF! | #REF! | #REF! | #REF! | #REF! | #REF! | #REF! | Расценка применяется при разработке грунта и полноценном восстановлении каналов кабельной канализации |  | Но основание ранее проведенной калькуляции, разработанного и утвержденного перечня ЕБПР 2020 и вынесения ПИР в отдельный перечень
2.5 | 5.5 | Выполнение переходов методом горизонтального направленного бурения (ГНБ) с прокладкой 2-х п/э труб диаметром не менее 63 мм | СМР весь комплекс работ, включая стоимость строительных материалов и других необходимых расходных материалов и комплектующих, транспортные издержки; Разбивка и отрывка входного и приёмного котлованов; Устройство переходов подземных методом ГНБ, рекультивации земель. Оформление разрешительных документов и исполнительной документации, нанесение на городской планшет исполнительной сьёмки. | п.м. перехода | [16 empty] | Но основание ранее проведенной калькуляции, разработанного и утвержденного перечня ЕБПР 2020 и вынесения ПИР в отдельный перечень
2.5.1 | 5.5.1 | в грунтах групп 1-3 |  | п.м. перехода | 3518.9799 | - | #REF! | #REF! | #REF! | #REF! | #REF! | #REF! | #REF! | #REF! | #REF! | #REF! | #REF! | #REF! |  |  | Но основание ранее проведенной калькуляции, разработанного и утвержденного перечня ЕБПР 2020 и вынесения ПИР в отдельный перечень
2.5.2 | 5.5.2 | в грунтах групп 4-6 |  | п.м. перехода | 5153.7052 | - | #REF! | #REF! | #REF! | #REF! | #REF! | #REF! | #REF! | #REF! | #REF! | #REF! | #REF! | #REF! |  |  | Но основание ранее проведенной калькуляции, разработанного и утвержденного перечня ЕБПР 2020 и вынесения ПИР в отдельный перечень
2.6 | 5.6 | Организация каждого дополнительного канала методом горизонтально-направленного бурения | СМР весь комплекс работ, включая стоимость строительных материалов и других необходимых расходных материалов и комплектующих, транспортные издержки; Разбивка и отрывка входного и приёмного котлованов; Устройство переходов подземных методом ГНБ. Оформление исполнительной документации. | п.м. перехода | [16 empty] | Но основание ранее проведенной калькуляции, разработанного и утвержденного перечня ЕБПР 2020 и вынесения ПИР в отдельный перечень
2.6.1 | 5.6.1 | в грунтах групп 1-3 |  | п.м. перехода | 1011.04 | - | #REF! | #REF! | #REF! | #REF! | #REF! | #REF! | #REF! | #REF! | #REF! | #REF! | #REF! | #REF! | - |  | Но основание ранее проведенной калькуляции, разработанного и утвержденного перечня ЕБПР 2020 и вынесения ПИР в отдельный перечень
2.6.2 | 5.6.2 | в грунтах групп 4-6 |  | п.м. перехода | 1476.12 | - | #REF! | #REF! | #REF! | #REF! | #REF! | #REF! | #REF! | #REF! | #REF! | #REF! | #REF! | #REF! | - |  | Но основание ранее проведенной калькуляции, разработанного и утвержденного перечня ЕБПР 2020 и вынесения ПИР в отдельный перечень
2.7 | 5.7 | Выполнение переходов методом горизонтального направленного бурения (ГНБ) / горизонтально направленного прокола (ГНП) с прокладкой 1-й п/э трубы | СМР весь комплекс работ, включая стоимость строительных материалов и других необходимых расходных материалов и комплектующих, транспортные издержки; Разбивка и отрывка входного и приёмного котлованов; Устройство переходов подземных методом ГНБ / ГНП, рекультивации земель. Оформление разрешительных документов и исполнительной документации, нанесение на городской планшет исполнительной сьёмки. | п.м. перехода | [16 empty] | Но основание ранее проведенной калькуляции, разработанного и утвержденного перечня ЕБПР 2020 и вынесения ПИР в отдельный перечень
2.7.1 | 5.7.1 | п/э труба диаметром 63 мм |  | п.м. перехода | 1835 |  | #REF! | #REF! | #REF! | #REF! | #REF! | #REF! | #REF! | #REF! | #REF! | #REF! | #REF! | #REF! |  |  | Но основание ранее проведенной калькуляции, разработанного и утвержденного перечня ЕБПР 2020 и вынесения ПИР в отдельный перечень
2.7.2 | 5.7.2 | п/э труба диаметром 110 мм |  | п.м. перехода | 2201.6801 | - | #REF! | #REF! | #REF! | #REF! | #REF! | #REF! | #REF! | #REF! | #REF! | #REF! | #REF! | #REF! |  |  | Но основание ранее проведенной калькуляции, разработанного и утвержденного перечня ЕБПР 2020 и вынесения ПИР в отдельный перечень
нет | 5.8.01 | Установка колодца типа ККС-1, в том числе при организации участка ГНБ и на существующей кабельной канализации | СМР, включая: стоимость колодца ККС-1, люка, ж/б опорных колец, разработка грунта, гидроизоляция; вспомогательные материалы, включая транспортные издержки; восстановление зелёных зон, проезжей части и пешеходных дорожек; Оформление разрешительных документов и исполнительной документации. | 1 шт. | 29664.95 | - |  | - | [12 empty] | На основании разработанного перечня ЕБПР 2021, ФЕР.
2.8 | 5.8 | Установка колодца типа ККС-2, в том числе при организации участка ГНБ и на существующей кабельной канализации | СМР, включая: стоимость колодца ККС-2, люка, ж/б опорных колец, разработка грунта, гидроизоляция; вспомогательные материалы, включая транспортные издержки; восстановление зелёных зон, проезжей части и пешеходных дорожек; Оформление разрешительных документов и исполнительной документации. | 1 шт. | 33576.27 | - | #REF! | #REF! | #REF! | #REF! | #REF! | #REF! | #REF! | #REF! | #REF! | #REF! | #REF! | #REF! | - |  | Но основание ранее проведенной калькуляции, разработанного и утвержденного перечня ЕБПР 2020 и вынесения ПИР в отдельный перечень
2.9 | 5.9 | Установка колодца типа ККС-3, в том числе при организации участка ГНБ и на существующей кабельной канализации | СМР, включая: стоимость колодца ККС-3, люка, ж/б опорных колец, разработка грунта, гидроизоляция; вспомогательные материалы, включая транспортные издержки; восстановление зелёных зон, проезжей части и пешеходных дорожек; Оформление разрешительных документов и исполнительной документации. | 1 шт. | 36643.77 | - | #REF! | #REF! | #REF! | #REF! | #REF! | #REF! | #REF! | #REF! | #REF! | #REF! | #REF! | #REF! | - |  | Но основание ранее проведенной калькуляции, разработанного и утвержденного перечня ЕБПР 2020 и вынесения ПИР в отдельный перечень
2.10 | 5.10 | Установка колодца типа ККС-4, в том числе при организации участка ГНБ и на существующей кабельной канализации | СМР, включая: стоимость колодца ККС-4, люка, ж/б опорных колец, разработка грунта, гидроизоляция; вспомогательные материалы, включая транспортные издержки; восстановление зелёных зон, проезжей части и пешеходных дорожек; Оформление разрешительных документов и исполнительной документации. | 1 шт. | 39313.14 | - | #REF! | #REF! | #REF! | #REF! | #REF! | #REF! | #REF! | #REF! | #REF! | #REF! | #REF! | #REF! | - |  | Но основание ранее проведенной калькуляции, разработанного и утвержденного перечня ЕБПР 2020 и вынесения ПИР в отдельный перечень
2.11 | 5.11 | Установка колодца типа ККС-5, в том числе при организации участка ГНБ и на существующей кабельной канализации | СМР, включая: стоимость колодца ККС-5, люка, ж/б опорных колец, разработка грунта, гидроизоляция; вспомогательные материалы, включая транспортные издержки; восстановление зелёных зон, проезжей части и пешеходных дорожек; Оформление разрешительных документов и исполнительной документации. | 1 шт. | 49136.46 | - | #REF! | #REF! | #REF! | #REF! | #REF! | #REF! | #REF! | #REF! | #REF! | #REF! | #REF! | #REF! | - |  | Но основание ранее проведенной калькуляции, разработанного и утвержденного перечня ЕБПР 2020 и вынесения ПИР в отдельный перечень
2.12 | 5.12 | Установка колодца типа ККТМ-1, в том числе при организации участка ГНБ и на существующей кабельной канализации в сегменте малоэтажной застройки, коттеджных посёлках | СМР, включая: разработка грунта; стоимость колодца ККТМ-1 и других необходимых материалов, включая транспортные издержки; восстановление зелёных зон, проезжей части и пешеходных дорожек; Оформление разрешительных документов и исполнительной документации. | 1 шт. | 13350 | - | #REF! | #REF! | #REF! | #REF! | #REF! | #REF! | #REF! | #REF! | #REF! | #REF! | #REF! | #REF! | - |  | Но основание ранее проведенной калькуляции, разработанного и утвержденного перечня ЕБПР 2020 и вынесения ПИР в отдельный перечень
2.13 | 5.13 | Установка поземных смотровых устройств типа КОТ-1/КОТ-2 | СМР, включая: разработка грунта; стоимость КОТ-1/КОТ-2, плиты ПАКС и других необходимых материалов, включая транспортные издержки; восстановление зелёных зон, проезжей части и пешеходных дорожек; Оформление разрешительных документов и исполнительной документации. | 1 шт. | 21575 |  | #REF! | #REF! | #REF! | #REF! | #REF! | #REF! | #REF! | #REF! | #REF! | #REF! | #REF! | #REF! |  |  | Но основание ранее проведенной калькуляции, разработанного и утвержденного перечня ЕБПР 2020 и вынесения ПИР в отдельный перечень
2.14 | 5.14 | Перебивка колодцев кабельной канализации при докладке дополнительных каналов в существующей канализации | СМР, включая: демонтаж ранее установленного колодца и его утилизация; стоимость нового колодца, люка, ж/б опорных колец, разработка грунта, гидроизоляция; вспомогательные материалы, включая транспортные издержки; восстановление зелёных зон, проезжей части и пешеходных дорожек; Оформление разрешительных документов и исполнительной документации. | 1 шт. | 44428.8 | - | #REF! | #REF! | #REF! | #REF! | #REF! | #REF! | #REF! | #REF! | #REF! | #REF! | #REF! | #REF! | - |  | Но основание ранее проведенной калькуляции, разработанного и утвержденного перечня ЕБПР 2020 и вынесения ПИР в отдельный перечень
2.15 | 5.15 | Восстановление асфальтобетонных покрытий проезжей части | СМР, включая затраты на материалы, демонтаж/ вывоз существующего асфальтобетонного покрытия. Оформление разрешительных документов и исполнительной документации. | п.м | 1187.9115 | - | #REF! | #REF! | #REF! | #REF! | #REF! | #REF! | #REF! | #REF! | #REF! | #REF! | #REF! | #REF! | Применяется дополнительно к расценке 5.1; 5.3-5.4. |  | Но основание ранее проведенной калькуляции, разработанного и утвержденного перечня ЕБПР 2020 и вынесения ПИР в отдельный перечень
2.16 | 5.16 | Восстановление асфальтобетонного покрытия тротуаров | СМР, включая затраты на материалы, демонтаж/ вывоз существующего асфальтобетонного покрытия. Оформление разрешительных документов и исполнительной документации. | п.м | 882.791 | - | #REF! | #REF! | #REF! | #REF! | #REF! | #REF! | #REF! | #REF! | #REF! | #REF! | #REF! | #REF! | Применяется дополнительно к расценке 5.1; 5.3-5.4. |  | Но основание ранее проведенной калькуляции, разработанного и утвержденного перечня ЕБПР 2020 и вынесения ПИР в отдельный перечень
2.17 | 5.17 | Восстановление покрытия из брусчатки | СМР, включая затраты на устройство покрытий и материалы для устройства подстилающих и выравнивающих слоев, для укладки демонтированной брусчатки. | м2 | 429 | - | #REF! | #REF! | #REF! | #REF! | #REF! | #REF! | #REF! | #REF! | #REF! | #REF! | #REF! | #REF! | Применяется дополнительно к расценке 5.1; 5.3-5.4. По требованию Заказчика фактический объем работ подтверждаться Актом. |  | Но основание ранее проведенной калькуляции, разработанного и утвержденного перечня ЕБПР 2020 и вынесения ПИР в отдельный перечень
2.18 | 5.18 | Восстановление газонного покрытия | СМР, включая подготовку почвы для устройства партерного и обыкновенного газона с внесением растительной земли слоем 15 см, планировку участка, посев газонов партерных, мавританских и обыкновенных. | м2 | 416 | - | #REF! | #REF! | #REF! | #REF! | #REF! | #REF! | #REF! | #REF! | #REF! | #REF! | #REF! | #REF! | Применяется дополнительно к расценке 5.1; 5.3-5.4. По требованию Заказчика фактический объем работ подтверждаться Актом. |  | Но основание ранее проведенной калькуляции, разработанного и утвержденного перечня ЕБПР 2020 и вынесения ПИР в отдельный перечень
2.19 | 5.19 | Подъём горловин колодцев | СМР, прочие затраты, не ограничиваясь перечисленным: получение всех разрешений и согласований, в т.ч., но не ограничиваясь: ордер ОАТИ на производство работ, проект реорганизации дорожного движения на время строительства. Вскрытие, восстановление покрытия (асфальт, брусчатка, газон, проч.), подъём горловины колодца, монтаж опорного кольца. | 1 шт. | 15947.2 | - | #REF! | #REF! | #REF! | #REF! | #REF! | #REF! | #REF! | #REF! | #REF! | #REF! | #REF! | #REF! | Не применяется совместно с п. 5.1; 5.8-5.14 |  | Но основание ранее проведенной калькуляции, разработанного и утвержденного перечня ЕБПР 2020 и вынесения ПИР в отдельный перечень
2.20 | 5.20 | Подъём железобетонных/металлических запорных устройств большого веса на колодцах кабельной канализации сторонних владельцев | Работы с привлечением специальных подъёмных устройств, манипулятора на базе грузового а/м. Монтаж/демонтаж запорного устройства по завершении СМР в ТК. | 1 шт. | 3384.3088 | - | #REF! | #REF! | #REF! | #REF! | #REF! | #REF! | #REF! | #REF! | #REF! | #REF! | #REF! | #REF! | Расценка только для Московского региона. Количество запорных устройств определяется согласованным рабочим проектом владельца ЛКС с отметкой о их наличии, либо иным документом. |  | Но основание ранее проведенной калькуляции, разработанного и утвержденного перечня ЕБПР 2020 и вынесения ПИР в отдельный перечень
2.21 | 5.21 | Установка/замена опор разных видов, (одинарная опора, опора с одной подпорой, опора с двумя подпорами, опора с приставкой, подпоры, укосины и т.п.) (полный комплекс работ) | СМР, включая и не ограничиваясь: стоимость опоры, пристав, подпор, укосин, вспомогательных материалов, доставки и развозки по трассе монтажа; стоимость демонтажа старой опоры (при необходимости), работа бурильно-крановой машины по установке опор длиной до 11,5 метров, работ по переподвесу существующих кабельных линий на новую, транспортировка демонтированных опор на свалку или на склад Заказчика. Оформление разрешительных документов и исполнительной документации. | комплекс | [16 empty] | Но основание ранее проведенной калькуляции, разработанного и утвержденного перечня ЕБПР 2020 и вынесения ПИР в отдельный перечень
2.21.1 | 5.21.1 | для деревянных опор, пропитанных антисептиком |  | комплекс | 15732.5 | - | #REF! | #REF! | #REF! | #REF! | #REF! | #REF! | #REF! | #REF! | #REF! | #REF! | #REF! | #REF! | - |  | Но основание ранее проведенной калькуляции, разработанного и утвержденного перечня ЕБПР 2020 и вынесения ПИР в отдельный перечень
2.21.2 | 5.21.2 | для ж/б опор |  | комплекс | 18987.5 | - | #REF! | #REF! | #REF! | #REF! | #REF! | #REF! | #REF! | #REF! | #REF! | #REF! | #REF! | #REF! | - |  | Но основание ранее проведенной калькуляции, разработанного и утвержденного перечня ЕБПР 2020 и вынесения ПИР в отдельный перечень
2.21.3 | 5.21.3 | для стальных опор |  | комплекс | 24412.5 | - | #REF! | #REF! | #REF! | #REF! | #REF! | #REF! | #REF! | #REF! | #REF! | #REF! | #REF! | #REF! | - |  | Но основание ранее проведенной калькуляции, разработанного и утвержденного перечня ЕБПР 2020 и вынесения ПИР в отдельный перечень
2.21.4 | 5.21.4 | для композитных опор |  | комплекс | 35003.75 | - | #REF! | #REF! | #REF! | #REF! | #REF! | #REF! | #REF! | #REF! | #REF! | #REF! | #REF! | #REF! |  |  | Но основание ранее проведенной калькуляции, разработанного и утвержденного перечня ЕБПР 2020 и вынесения ПИР в отдельный перечень
2.22 | 5.22 | Укрепление существующих опор разных видов | СМР, прочие затраты, не ограничиваясь перечисленным: включая стоимость основных материалов, доставку, подготовку заготовки, земельные работы по раскопке и засыпке ямы с послойным трамбованием грунта, бетонирование, установку дополнительной ригели, замена ростверки. Оформление разрешительных документов и исполнительной документации. Оформление разрешительных документов и исполнительной документации. | комплекс | 15732.5 | - | #REF! | #REF! | #REF! | #REF! | #REF! | #REF! | #REF! | #REF! | #REF! | #REF! | #REF! | #REF! |  |  | Но основание ранее проведенной калькуляции, разработанного и утвержденного перечня ЕБПР 2020 и вынесения ПИР в отдельный перечень
2.23 | 5.24 | Устройство кабельного ввода в здание в фундаментном основании от существующего колодца (из расчета до 30 м). В случае необходимости (более 30м) канализация достраивается по соответствующим расценкам. | СМР, включая стоимость материалов ( асбестоцементные /полиэтиленовые трубы даметром не менее 63 мм, комплектующие), организацию вывода из кабельного колодца и ввода в фундаментном основании, герметизация каналов, восстановление асфальтобетонных покрытий проезжей части, тротуаров и работ по благоустройству. Оформление разрешительных документов и исполнительной документации. Стоимость колодца и монтажа учитывается отдельной расценкой. | 1 шт. | 24743.5 | - | #REF! | #REF! | #REF! | #REF! | #REF! | #REF! | #REF! | #REF! | #REF! | #REF! | #REF! | #REF! | По требованию Заказчика примененяеться понижающий коэффициент с шагом = 0,3 Не применяется совместно с расценкой 5.25; 5.26 |  | Но основание ранее проведенной калькуляции, разработанного и утвержденного перечня ЕБПР 2020 и вынесения ПИР в отдельный перечень
2.24 | 5.25 | Устройство кабельного вывода на стену/опору от существующего колодца (из расчета до 30 м). | СМР, включая стоимость материалов ( полиэтиленовые трубы даметром не менее 63 мм, комплектующие), организацию вывода из кабельного колодца, герметизация, восстановление асфальтобетонных покрытий проезжей части, тротуаров и работ по благоустройству. Оформление разрешительных документов и исполнительной документации. | 1шт. | 19303 | - | #REF! | #REF! | #REF! | #REF! | #REF! | #REF! | #REF! | #REF! | #REF! | #REF! | #REF! | #REF! | По требованию Заказчика примененяеться понижающий коэффициент с шагом = 0,1 Не применяется совместно с расценкой 5.24; 5.26 |  | Но основание ранее проведенной калькуляции, разработанного и утвержденного перечня ЕБПР 2020 и вынесения ПИР в отдельный перечень
2.25 | 5.26 | Устройство кабельного вывода на стену из кабельной трассы | СМР, не ограничиваясь перечисленным: разработка грунта около фундамента, разборка/восстановление отмостки, прокладка трубы в соответствии с проектными данными. Оформление разрешительных документов и исполнительной документации. | 1 шт. | 4450 | - | #REF! | #REF! | #REF! | #REF! | #REF! | #REF! | #REF! | #REF! | #REF! | #REF! | #REF! | #REF! | Не применимо совместно с расценкой 5.24; 5.24; 5.29-5.33. |  | Но основание ранее проведенной калькуляции, разработанного и утвержденного перечня ЕБПР 2020 и вынесения ПИР в отдельный перечень
2.26 | 5.27 | Монтаж трубостоек на крыше здания для организации воздушно-кабельных переходов | СМР, обследование конструкций, не ограничиваясь перечисленным (включая стоимость материалов, конструкций, трубостойки): разборка покрытия кровли, крепление трубостойки, оттяжек (при необходимости) к существующим конструкциям здания, антикоррозионная обработка конструкций, гидроизоляция кровли, восстановление покрытия кровли.Оформление исполнительной документации. | 1 трубостойка | 6659.52 | - | #REF! | #REF! | #REF! | #REF! | #REF! | #REF! | #REF! | #REF! | #REF! | #REF! | #REF! | #REF! | - |  | Но основание ранее проведенной калькуляции, разработанного и утвержденного перечня ЕБПР 2020 и вынесения ПИР в отдельный перечень
2.27 | 5.28 | Демонтаж опор | СМР, в том числе и не ограничиваясь перечисленным: демонтаж опор, транспортировка демонтированных опор на свалку или на склад Заказчика. |  | 0 | [11 empty] | 0 | 0 |  |  | Но основание ранее проведенной калькуляции, разработанного и утвержденного перечня ЕБПР 2020 и вынесения ПИР в отдельный перечень
2.27.1 | 5.28.1 | для деревянных / стальных/ композитных опор |  | 1 опора | 8524.8 |  | #REF! | #REF! | #REF! | #REF! | #REF! | #REF! | #REF! | #REF! | #REF! | #REF! | #REF! | #REF! | Не применимо совместно с расценкой 5.21; 5.22. |  | Но основание ранее проведенной калькуляции, разработанного и утвержденного перечня ЕБПР 2020 и вынесения ПИР в отдельный перечень
2.27.2 | 5.28.2 | для ж/б опор |  | 1 опора | 10252.8 |  | #REF! | #REF! | #REF! | #REF! | #REF! | #REF! | #REF! | #REF! | #REF! | #REF! | #REF! | #REF! | Не применимо совместно с расценкой 5.21; 5.22. |  | Но основание ранее проведенной калькуляции, разработанного и утвержденного перечня ЕБПР 2020 и вынесения ПИР в отдельный перечень
2.28 | 5.29 | Монтаж уличного шкафа распределительного (ШР) | СМР, Прочие затраты: установка телекоммуникационного шкафа с опорной рамой в грунт (предоставляет Заказчик), устройство фундаментов и отмостки; перевозка шкафа; монтаж шкафа; устройство заземления, приобретение необходимых расходных материалов монтажа и комплектующих, при необходимости доукомплектацию БКТО, кроссами, плинтами. Оформление разрешительных документов и исполнительной документации. Не включает: стоимость шкафа распределительного с опорной рамой. | 1 шкаф | 27830 | - | #REF! | #REF! | #REF! | #REF! | #REF! | #REF! | #REF! | #REF! | #REF! | #REF! | #REF! | #REF! | - |  | Но основание ранее проведенной калькуляции, разработанного и утвержденного перечня ЕБПР 2020 и вынесения ПИР в отдельный перечень
2.29 | 5.30 | Монтаж климатического шкафа (Outdoor) размером от (750х350х1500) | СМР, Прочие затраты, включая стоимость материалов, в том числе и не ограничиваясь перечисленным: земляные работы; устройство фундаментов и отмостки; перевозка шкафа; монтаж шкафа; устройство заземления, электроснабжения, присоединение к электрической сети (прокладка силового кабеля длиной до 50 м, включая работы по прокладке в грунте). Оформление разрешительных документов и исполнительной документации. Не включает: стоимость климатического шкафа в комплекте. | 1 шкаф | 230816.88 | - | #REF! | #REF! | #REF! | #REF! | #REF! | #REF! | #REF! | #REF! | #REF! | #REF! | #REF! | #REF! |  |  | Но основание ранее проведенной калькуляции, разработанного и утвержденного перечня ЕБПР 2020 и вынесения ПИР в отдельный перечень
2.30 | 5.31 | Монтаж климатического шкафа (Indoor) размером от (750х350х1500) | СМР, Прочие затраты, включая стоимость материалов, в том числе и не ограничиваясь перечисленным: в зависимости от места установки осуществляется крепление к стене здания (при необходимости выполняются работы по выравниванию стен), перевозка шкафа; монтаж шкафа; устройство заземления, электроснабжения, присоединение к электрической сети (прокладка силового кабеля длиной до 50м). Оформление разрешительных документов и исполнительной документации. Не включает: стоимость климатического шкафа в комплекте. | 1 шкаф | 219276.036 | - | #REF! | #REF! | #REF! | #REF! | #REF! | #REF! | #REF! | #REF! | #REF! | #REF! | #REF! | #REF! |  |  | Но основание ранее проведенной калькуляции, разработанного и утвержденного перечня ЕБПР 2020 и вынесения ПИР в отдельный перечень
2.31 | 5.32 | Монтаж телекоммуникационного климатического шкафа на опоре/стене размером от (650х350Х650) | СМР, Прочие затраты, включая стоимость материалов, в том числе и не ограничиваясь перечисленным: перевозка шкафа; монтаж шкафа; устройство заземления, электроснабжения, присоединение к электрической сети (прокладка силового кабеля длиной до 20м). Оформление разрешительных документов и исполнительной документации. Не включает: стоимость установки опоры, стоимость климатического шкафа в комплекте. | 1 шкаф | 27567 | - | #REF! | #REF! | #REF! | #REF! | #REF! | #REF! | #REF! | #REF! | #REF! | #REF! | #REF! | #REF! |  |  | Но основание ранее проведенной калькуляции, разработанного и утвержденного перечня ЕБПР 2020 и вынесения ПИР в отдельный перечень
2.32 | 5.33 | Монтаж контейнера (уличного) площадью от 3,45 м2 | СМР, Прочие затраты, включая стоимость материалов, в том числе и не ограничиваясь перечисленным: земляные работы; устройство фундаментов и отмостки; перевозка контейнера; монтаж контейнера; монтаж ВРУ; устройство заземления; электроснабжение; установка сплит-системы; присоединение к электрической сети (прокладка силового кабеля длиной до 50м, включая работы по прокладке в грунте). Оформление разрешительных документов и исполнительной документации. Не включает: стоимость контейнера в комплекте. | Комплект (1 контейнер) | 307500 | - | #REF! | #REF! | #REF! | #REF! | #REF! | #REF! | #REF! | #REF! | #REF! | #REF! | #REF! | #REF! | - |  | Но основание ранее проведенной калькуляции, разработанного и утвержденного перечня ЕБПР 2020 и вынесения ПИР в отдельный перечень
2.33 | 5.34 | Устройство ограждения контейнера | СМР (включая стоимость материалов, сопутствующих работ, изготовление, доставку , монтаж, установку ограждения контейнера). Оформление исполнительной документации. | 1 м | 2469.75 | - | #REF! | #REF! | #REF! | #REF! | #REF! | #REF! | #REF! | #REF! | #REF! | #REF! | #REF! | #REF! | - |  | Но основание ранее проведенной калькуляции, разработанного и утвержденного перечня ЕБПР 2020 и вынесения ПИР в отдельный перечень
| Примечание: В каждый из указанных выше видов Работ в т.ч. входят: 1. Оформление разрешений/допуска на производство работ у сторонних организаций (физ/юр лиц), для проведения работ по прокладке кабеля и строительству/реконструкции/дооборудованию кабельной инфраструктуры: кабельной канализации, опор, участков ГНБ/ГНП в соответствии с РД/ПД и ТУ; 2. Подготовка и согласование у сторонних организаций комплекта исполнительной документации в соответствии по построенным ЛКС и объектам строительства; 3. Протяженность по работам, указанным в пп.5.5-5.7 учитывается по профилю ГНБ/ГНП перехода. | [19 empty] | Но основание ранее проведенной калькуляции, разработанного и утвержденного перечня ЕБПР 2020 и вынесения ПИР в отдельный перечень
| Раздел 6. Внутриобъектовые/объектовые работы (Работы не зависимо от % проникновения, включая работы при модернизации сети) | [19 empty] | Но основание ранее проведенной калькуляции, разработанного и утвержденного перечня ЕБПР 2020 и вынесения ПИР в отдельный перечень
| Домовая распределительная сеть (ДРС) | [19 empty] | Но основание ранее проведенной калькуляции, разработанного и утвержденного перечня ЕБПР 2020 и вынесения ПИР в отдельный перечень
3.1 | 6.1 | Прокладка и монтаж многопарного передаточного кабеля "витая пара"Cat 5е ёмкостью до 10 пар включительно, от существующего УД до подъезда | СМР, Прочие затраты (в том числе стоимость кабеля), включая строительство горизонтальных кабельных каналов/труб между подъездами, установку ШАН/КРТ и патч-панелей/плинтов, с учетом стоимости всех материалов, в том числе ШАН/КРТ и патч-панелей/плинтов, прочие, исполнительная документация. | 1 м | 123.04 | 32 | #REF! | #REF! | #REF! | #REF! | #REF! | #REF! | #REF! | #REF! | #REF! | #REF! | #REF! | #REF! |  | * | Но основание ранее проведенной калькуляции, разработанного и утвержденного перечня ЕБПР 2020 и вынесения ПИР в отдельный перечень
3.2 | 6.2 | Прокладка и монтаж многопарного передаточного кабеля "витая пара" Cat 5е ёмкостью до 25 пар включительно, от существующего УД до подъезда | СМР, Прочие затраты (в том числе стоимость кабеля), включая строительство горизонтальных кабельных каналов/труб между подъездами, установку ШАН/КРТ и патч-панелей/плинтов, с учетом стоимости всех материалов, в том числе ШАН/КРТ и патч-панелей/плинтов, прочие, исполнительная документация. | 1 м | 126 | 81 | #REF! | #REF! | #REF! | #REF! | #REF! | #REF! | #REF! | #REF! | #REF! | #REF! | #REF! | #REF! |  | * | Но основание ранее проведенной калькуляции, разработанного и утвержденного перечня ЕБПР 2020 и вынесения ПИР в отдельный перечень
3.3 | 6.3 | Прокладка и монтаж многопарного передаточного кабеля "витая пара" Cat 5е до 50 пар включительно | СМР, Прочие затраты (в том числе стоимость кабеля), включая строительство горизонтальных кабельных каналов/труб между подъездами, установку ШАН/КРТ и патч-панелей/плинтов, с учетом стоимости всех материалов, в том числе ШАН/КРТ и патч-панелей/плинтов, прочие, исполнительная документация. | 1 м | 155.78 | 252 | #REF! | #REF! | #REF! | #REF! | #REF! | #REF! | #REF! | #REF! | #REF! | #REF! | #REF! | #REF! |  | * | Но основание ранее проведенной калькуляции, разработанного и утвержденного перечня ЕБПР 2020 и вынесения ПИР в отдельный перечень
3.4 | 6.4 | Строительство слаботочного кабельного стояка в подъезде с установкой проходных коробок | СМР, Прочие затраты, вертикальных (стояки) с учетом стоимости труб крепежа, установки проходных коробок, сопутствующих СМР, в том числе пробивка/сверление отверстий, герметизация (включая стоимость материалов), прочие, исполнительная документация. | 1 м | 332 |  | #REF! | #REF! | #REF! | #REF! | #REF! | #REF! | #REF! | #REF! | #REF! | #REF! | #REF! | #REF! |  |  | Но основание ранее проведенной калькуляции, разработанного и утвержденного перечня ЕБПР 2020 и вынесения ПИР в отдельный перечень
3.5 | 6.5 | Прокладка стальных труб диаметром 60 мм | СМР, ПИР, прочие затраты, не ограничиваясь перечисленным: монтаж стальной трубы для трубостойки диаметром 60 мм (включая стоимость металлической трубы и расходных материалов), в том числе пробивка/сверление отверстий, герметизация. | 1 м | 690.19 |  | #REF! | #REF! | #REF! | #REF! | #REF! | #REF! | #REF! | #REF! | #REF! | #REF! | #REF! | #REF! |  |  | Но основание ранее проведенной калькуляции, разработанного и утвержденного перечня ЕБПР 2020 и вынесения ПИР в отдельный перечень
3.6 | 6.6 | Алмазное сверление/бурение перекрытий диаметром до 50 мм | СМР (включая стоимость материалов, сопутствующих работ, герметизация стоп-огонь). Оформление исполнительной документации. | перекрытие | 1398.19 |  | #REF! | #REF! | #REF! | #REF! | #REF! | #REF! | #REF! | #REF! | #REF! | #REF! | #REF! | #REF! | Применяется при разовых работах. Не применяется для сверления стен. Не применяется с Работами 6.4-6.5. |  | Но основание ранее проведенной калькуляции, разработанного и утвержденного перечня ЕБПР 2020 и вынесения ПИР в отдельный перечень
3.8 | 6.8 | Прокладка внутриобъектового ВОК, со свободными модулями (ДРС GPON) | СМР, с учетом стоимости кабеля и материалов, стоек, кабельканалов, кроссов; установки муфт со сваркой волокон (включая стоимость ВОК, муфт); прокладки по стене; устройство отверстий в стенах, защиту кабеля в опасных местах, внутриобъектовые работ; монтажа кабельканалов, кроссов и стоек для их крепления; оконечивания кабеля; проведение всех измерений ВОК. Включая входной контроль кабеля. Оформлением разрешительных документов и исполнительной документации. Не включает стоимость ОРК. | [17 empty] | Но основание ранее проведенной калькуляции, разработанного и утвержденного перечня ЕБПР 2020 и вынесения ПИР в отдельный перечень
3.8.1 | 6.8.1 | ВОК до 8 волокон включительно |  | 1 м | 204.6818 | 19.4282 | #REF! | #REF! | #REF! | #REF! | #REF! | #REF! | #REF! | #REF! | #REF! | #REF! | #REF! | #REF! |  |  | Но основание ранее проведенной калькуляции, разработанного и утвержденного перечня ЕБПР 2020 и вынесения ПИР в отдельный перечень
3.8.2 | 6.8.2 | ВОК от 8 до 12 волокон включительно |  | 1 м | 221.2089 | 22.1911 | #REF! | #REF! | #REF! | #REF! | #REF! | #REF! | #REF! | #REF! | #REF! | #REF! | #REF! | #REF! |  |  | Но основание ранее проведенной калькуляции, разработанного и утвержденного перечня ЕБПР 2020 и вынесения ПИР в отдельный перечень
3.8.3 | 6.8.3 | ВОК от 12 до 16 волокон включительно |  | 1 м | 238.1893 | 30.6107 | #REF! | #REF! | #REF! | #REF! | #REF! | #REF! | #REF! | #REF! | #REF! | #REF! | #REF! | #REF! |  |  | Но основание ранее проведенной калькуляции, разработанного и утвержденного перечня ЕБПР 2020 и вынесения ПИР в отдельный перечень
3.8.4 | 6.8.4 | ВОК от 16 до 24 волокон включительно |  | 1 м | 263.811 | 37.579 | #REF! | #REF! | #REF! | #REF! | #REF! | #REF! | #REF! | #REF! | #REF! | #REF! | #REF! | #REF! |  |  | Но основание ранее проведенной калькуляции, разработанного и утвержденного перечня ЕБПР 2020 и вынесения ПИР в отдельный перечень
3.8.5 | 6.8.5 | ВОК от 24 до 32 волокон включительно |  | 1 м | 294.228 | 51.402 | #REF! | #REF! | #REF! | #REF! | #REF! | #REF! | #REF! | #REF! | #REF! | #REF! | #REF! | #REF! |  |  | Но основание ранее проведенной калькуляции, разработанного и утвержденного перечня ЕБПР 2020 и вынесения ПИР в отдельный перечень
3.9 | 6.9 | Установка/замена ОРК на существующей ДРС | СМР, с учетом стоимости вспомогательных материалов (без учёта стоимости ОРК). Оформление исполнительной документации. | 1 шт. | 113 |  | #REF! | #REF! | #REF! | #REF! | #REF! | #REF! | #REF! | #REF! | #REF! | #REF! | #REF! | #REF! |  |  | Но основание ранее проведенной калькуляции, разработанного и утвержденного перечня ЕБПР 2020 и вынесения ПИР в отдельный перечень
3.10 | 6.10 | Сварка волокон (применяется только при установке/замене ОРК на существующей кабельной линии) | Прочие затраты: сварка одного волокна (точка сварки), все виды измерений, тестирований, паспортизация (не ограничиваясь перечисленным: в электронном виде, Excel-формат для рефлектограмм, протоколы, схемы разварки), и все прочие расходы. | 1 волокно | 294 |  | #REF! | #REF! | #REF! | #REF! | #REF! | #REF! | #REF! | #REF! | #REF! | #REF! | #REF! | #REF! |  |  | Но основание ранее проведенной калькуляции, разработанного и утвержденного перечня ЕБПР 2020 и вынесения ПИР в отдельный перечень
3.11 | 6.11 | Установка и монтаж сплиттера 2-го каскада (УСМ) | СМР, без учёта стоимости сплиттера 2-го каскада (УСМ). Оформление разрешительных документов и исполнительной документации. | 1 шт. | 169.5 |  | #REF! | #REF! | #REF! | #REF! | #REF! | #REF! | #REF! | #REF! | #REF! | #REF! | #REF! | #REF! |  |  | Но основание ранее проведенной калькуляции, разработанного и утвержденного перечня ЕБПР 2020 и вынесения ПИР в отдельный перечень
3.12 | 6.12 | Установка/замена шкафа ОРШ от 64 до 128 абонентов PON (включительно) | СМР, с учетом стоимости вспомогательных и основных материалов (включая стоимость ОРШ, и работы по демонтажу при замене). Оформлением разрешительных документов и исполнительной документации. | 1 шт. | 30509 |  | #REF! | #REF! | #REF! | #REF! | #REF! | #REF! | #REF! | #REF! | #REF! | #REF! | #REF! | #REF! |  |  | Но основание ранее проведенной калькуляции, разработанного и утвержденного перечня ЕБПР 2020 и вынесения ПИР в отдельный перечень
3.13 | 6.13 | Установка/замена шкафа ОРШ от 128 до 256 абонентов PON (включительно) | СМР, с учетом стоимости вспомогательных и основных материалов (включая стоимость ОРШ, и работы по демонтажу при замене). Оформлением разрешительных документов и исполнительной документации. | 1 шт. | 34190 |  | #REF! | #REF! | #REF! | #REF! | #REF! | #REF! | #REF! | #REF! | #REF! | #REF! | #REF! | #REF! |  |  | Но основание ранее проведенной калькуляции, разработанного и утвержденного перечня ЕБПР 2020 и вынесения ПИР в отдельный перечень
3.14 | 6.14 | Установка и монтаж сплиттера первого каскада, расключение, включая стоимость сплиттера 1*8 | СМР, с учетом стоимости монтажа, расключения, вспомогательных и основных материалов (включая стоимость сплиттера). Оформлением разрешительных документов и исполнительной документации. | 1 шт. | 3228 |  | #REF! | #REF! | #REF! | #REF! | #REF! | #REF! | #REF! | #REF! | #REF! | #REF! | #REF! | #REF! |  |  | Но основание ранее проведенной калькуляции, разработанного и утвержденного перечня ЕБПР 2020 и вынесения ПИР в отдельный перечень
3.15 | 6.15 | Установка и монтаж сплиттера первого каскада, расключение, включая стоимость сплиттера 1*16 | СМР, с учетом стоимости монтажа, расключения, вспомогательных и основных материалов (включая стоимость сплиттера). Оформлением разрешительных документов и исполнительной документации. | 1 шт. | 3738 |  | #REF! | #REF! | #REF! | #REF! | #REF! | #REF! | #REF! | #REF! | #REF! | #REF! | #REF! | #REF! |  |  | Но основание ранее проведенной калькуляции, разработанного и утвержденного перечня ЕБПР 2020 и вынесения ПИР в отдельный перечень
3.16 | 6.16 | Установка трубы /гофры, кабель- каналов, коробов ПВХ по конструкциям Д до 25 мм/размером до 25х25мм | СМР, включая стоимость материалов (трубы, гофры, короба), крепежа, сопутствующих работ, пробивки отверстий в стенах и перекрытиях, герметизация стоп-огонь. Оформление исполнительной документации. | 1 м | 65.56 |  | #REF! | #REF! | #REF! | #REF! | #REF! | #REF! | #REF! | #REF! | #REF! | #REF! | #REF! | #REF! |  |  | Но основание ранее проведенной калькуляции, разработанного и утвержденного перечня ЕБПР 2020 и вынесения ПИР в отдельный перечень
3.17 | 6.17 | Установка трубы /гофры, кабель каналов, коробов ПВХ по конструкциям Д до 63 мм/размером до 60х60мм | СМР, включая стоимость материалов (трубы, гофры, короба), крепежа, сопутствующих работ, пробивки отверстий в стенах и перекрытиях, герметизация стоп-огонь. Оформление исполнительной документации. | 1 м | 149.25 |  | #REF! | #REF! | #REF! | #REF! | #REF! | #REF! | #REF! | #REF! | #REF! | #REF! | #REF! | #REF! |  |  | Но основание ранее проведенной калькуляции, разработанного и утвержденного перечня ЕБПР 2020 и вынесения ПИР в отдельный перечень
3.18 | 6.18 | Установка трубы /гофры, кабель каналов, коробов ПВХ по конструкциям Д более 63 мм/размером более 60х60мм | СМР, включая стоимость материалов (трубы, гофры, короба), крепежа, сопутствующих работ, пробивки отверстий в стенах и перекрытиях, герметизация стоп-огонь. Оформление исполнительной документации. | 1 м | 249.98 |  | #REF! | #REF! | #REF! | #REF! | #REF! | #REF! | #REF! | #REF! | #REF! | #REF! | #REF! | #REF! |  |  | Но основание ранее проведенной калькуляции, разработанного и утвержденного перечня ЕБПР 2020 и вынесения ПИР в отдельный перечень
3.19 | 6.19 | Прокладка и монтаж кабельных ( в т.ч. перфорированных, металлических) лотков до 400 мм, со всеми комплектующими (крышка, заглушки, повороты, соединительные элементы и прочее) | Монтаж кабельных лотков потолочного/настенного типа, включая работы по установке узлов крепления, фурнитуры, поворотных элементов, сопутствующих работ, заземления (при необходимости), стоимость основных и крепежных материалов. | 1 м | 866.28 |  | #REF! | #REF! | #REF! | #REF! | #REF! | #REF! | #REF! | #REF! | #REF! | #REF! | #REF! | #REF! |  |  | Но основание ранее проведенной калькуляции, разработанного и утвержденного перечня ЕБПР 2020 и вынесения ПИР в отдельный перечень
3.20 | 6.20 | Прокладка металлорукава диаметром до 38мм | СМР, прочие, не ограничиваясь перечисленным: прокладка металлорукава, с устройством, при необходимости, отверстий в стенах с заделкой (с установкой гильз) герметизация стоп-огонь, с учетом стоимости металлорукава, прочих материалов. Оформление исполнительной документации. | 1 м | 227.98 |  | #REF! | #REF! | #REF! | #REF! | #REF! | #REF! | #REF! | #REF! | #REF! | #REF! | #REF! | #REF! |  |  | Но основание ранее проведенной калькуляции, разработанного и утвержденного перечня ЕБПР 2020 и вынесения ПИР в отдельный перечень
3.21 | 6.21 | Монтаж/Замена патч-корда с монтажом/заменой SFP модуля (при необходимости) при длине патч-корда до 3 м | СМР, Прочие затраты: монтаж/замена патч-корда, в том числе для переключения узлов FTTB с двухволоконной на одноволоконную схему организации связи с заменой (при необходимости) SFP модуля, работающего по двухволоконной схеме, на SFP модуль, работающий по одноволоконной схеме, с учетом стоимости патч-кордов и расходных материалов (состав для обработки разъемов, баллончик со сжатым воздухом и проч.), без учета стоимости SFP модуля, прочие расходы (включая транспортные). | 1 патчкорд | 245.8 |  | #REF! | #REF! | #REF! | #REF! | #REF! | #REF! | #REF! | #REF! | #REF! | #REF! | #REF! | #REF! |  |  | Но основание ранее проведенной калькуляции, разработанного и утвержденного перечня ЕБПР 2020 и вынесения ПИР в отдельный перечень
3.22 | 6.22 | Монтаж/Замена патч-корда с монтажом/заменой SFP модуля (при необходимости) при длине патч-корда свыше 3 м до 10 м включительно | СМР, Прочие затраты: монтаж/замена патч-корда, в том числе для переключения узлов FTTB с двухволоконной на одноволоконную схему организации связи: с заменой (при необходимости) SFP модуля, работающего по двухволоконной схеме, на SFP модуль, работающий по одноволоконной схеме, с учетом стоимости патч-кордов и расходных материалов (состав для обработки разъемов, баллончик со сжатым воздухом и проч.), без учета стоимости SFP модуля, прочие расходы (включая транспортные). | 1 патчкорд | 385.5 |  | #REF! | #REF! | #REF! | #REF! | #REF! | #REF! | #REF! | #REF! | #REF! | #REF! | #REF! | #REF! |  |  | Но основание ранее проведенной калькуляции, разработанного и утвержденного перечня ЕБПР 2020 и вынесения ПИР в отдельный перечень
3.23 | 6.23 | Монтаж оптических патч-кордов | Монтаж оптических патч-кордов (включая стоимость патч-корда, монтаж, с учётом расходных и монтажных материалов) до 50 м. | шт. | 949.86 |  | #REF! | #REF! | #REF! | #REF! | #REF! | #REF! | #REF! | #REF! | #REF! | #REF! | #REF! | #REF! |  |  | Но основание ранее проведенной калькуляции, разработанного и утвержденного перечня ЕБПР 2020 и вынесения ПИР в отдельный перечень
3.24 | 6.24 | Сварка/переварка волокон (применяется только на существующей кабельной линии) | СМР, Прочие затраты: сварка одного волокна (точка сварки), все виды измерений, тестирований, паспортизация (не ограничиваясь перечисленным: в электронном виде, Excel-формат для рефлектограмм, протоколы, схемы разварки), монтаж/перемонтаж муфты/кросса для переварки волокон, включая стоимость основных и расходных материалов, в том числе для герметизации муфты (при необходимости), стоимость переездов из точки измерений 1 (откуда ведется измерение) в точку измерений 2 (где находится источник), другие транспортные и все прочие расходы. | 1 волокно | 531.5 |  | #REF! | #REF! | #REF! | #REF! | #REF! | #REF! | #REF! | #REF! | #REF! | #REF! | #REF! | #REF! | Не применимо совместно с расценками пп. 4.2÷4.4 |  | Но основание ранее проведенной калькуляции, разработанного и утвержденного перечня ЕБПР 2020 и вынесения ПИР в отдельный перечень
| Монтаж оборудования | [19 empty] | Но основание ранее проведенной калькуляции, разработанного и утвержденного перечня ЕБПР 2020 и вынесения ПИР в отдельный перечень
3.25 | 6.25 | Монтаж шкафа, стойки 19" | СМР, Прочие затраты, исполнительная документация, при этом включено: монтаж шкафа, подключение к электропитанию и заземлению, стоимость и монтаж ЩРУН (щиток учетно-распределительный), стоимость и установка узлов учета электрической энергии, автоматического выключателя, стоимость и прокладка силового кабеля (длиной до 20м), стоимость шкафа/стойки и монтажных материалов, включая органайзер, патч-панель, стоимость доставки. Оформление исполнительной документации. | [17 empty] | Но основание ранее проведенной калькуляции, разработанного и утвержденного перечня ЕБПР 2020 и вынесения ПИР в отдельный перечень
3.25.1 | 6.25.1 | до 9 U включительно |  | 1 шт. | 19368.97 | - | #REF! | #REF! | #REF! | #REF! | #REF! | #REF! | #REF! | #REF! | #REF! | #REF! | #REF! | #REF! | - |  | Но основание ранее проведенной калькуляции, разработанного и утвержденного перечня ЕБПР 2020 и вынесения ПИР в отдельный перечень
3.25.2 | 6.25.2 | до 12U включительно |  | 1 шт. | 27963.15 | - | #REF! | #REF! | #REF! | #REF! | #REF! | #REF! | #REF! | #REF! | #REF! | #REF! | #REF! | #REF! | - |  | Но основание ранее проведенной калькуляции, разработанного и утвержденного перечня ЕБПР 2020 и вынесения ПИР в отдельный перечень
3.25.3 | 6.25.3 | до 24U включительно |  | 1 шт. | 34073.15 | - | #REF! | #REF! | #REF! | #REF! | #REF! | #REF! | #REF! | #REF! | #REF! | #REF! | #REF! | #REF! | - |  | Но основание ранее проведенной калькуляции, разработанного и утвержденного перечня ЕБПР 2020 и вынесения ПИР в отдельный перечень
3.25.4 | 6.25.4 | до 48U включительно |  | 1 шт. | 43450.15 | - | #REF! | #REF! | #REF! | #REF! | #REF! | #REF! | #REF! | #REF! | #REF! | #REF! | #REF! | #REF! | - |  | Но основание ранее проведенной калькуляции, разработанного и утвержденного перечня ЕБПР 2020 и вынесения ПИР в отдельный перечень
3.26 | 6.26 | Монтаж телекоммуникационного шкафа 19", телекоммуникационной стойки 19" любой ёмкости | ПИР, СМР, прочие затраты, исполнительная документация, при этом включено (не ограничиваясь этим): монтаж шкафа, электромонтажные работы (при необходимости), стоимость силового кабеля длиной 20 м, автоматического выключателя (при необходимости), стоимость монтажных материалов; Не включено: стоимость укомплектованного шкафа, монтаж и стоимость активного оборудования. Оформление разрешительных документов, исполнительной документации. | 1 шт. | 5384.5 | - | #REF! | #REF! | #REF! | #REF! | #REF! | #REF! | #REF! | #REF! | #REF! | #REF! | #REF! | #REF! |  |  | Но основание ранее проведенной калькуляции, разработанного и утвержденного перечня ЕБПР 2020 и вынесения ПИР в отдельный перечень
3.27 | 6.27 | Монтаж оптических кроссовых шкафов | Монтаж оптических кроссовых шкафов (включая монтаж пигтейлов и с учётом расходных и монтажных материалов). Без учета стоимости шкафа. | шт. | 798.5 | - | #REF! | #REF! | #REF! | #REF! | #REF! | #REF! | #REF! | #REF! | #REF! | #REF! | #REF! | #REF! |  |  | Но основание ранее проведенной калькуляции, разработанного и утвержденного перечня ЕБПР 2020 и вынесения ПИР в отдельный перечень
3.28 | 6.28 | Монтаж оборудования в существующий телекоммуникационный шкаф/стойку размером свыше 4 U. | СМР: оборудования OLT, коммутатора концентрации, подключение к питанию, кроссировка на оптический кросс, включая стоимость расходных материалов, кабелей и комплектующих, оформление исполнительной документации. (Все работы производятся в существующих стойках и шкафах). | 1 комплект | 8900 | - | #REF! | #REF! | #REF! | #REF! | #REF! | #REF! | #REF! | #REF! | #REF! | #REF! | #REF! | #REF! |  |  | Но основание ранее проведенной калькуляции, разработанного и утвержденного перечня ЕБПР 2020 и вынесения ПИР в отдельный перечень
3.29 | 6.29 | Монтаж оборудования в существующий телекоммуникационный шкаф/стойку размером 1-4U включительно. | СМР. Установка коммутатора доступа, VoIP шлюза до 72 портов FXO/ FXS, ОРШ, платы расширения, OLT, коммутатора агрегации, оптического мультиплексора (4хЕ1, 2хFE), медиаконвертера, контроллера телеметрии, ИБП, HDSL модем, ADSL модем, ONT, L3 СРЕ, оборудование Wi-Fi и пр. СМР, ПНР, включая монтаж SFP и стоимость материалов и кабеля, без учета стоимости оборудования. Монтаж оборудования в существующую стойку (шкаф), подключение электропитания от существующего источника питания; подключение к каналообразующему оборудованию. Оформление исполнительной документации. | 1 ед. оборудования | 1860.1 | - | #REF! | #REF! | #REF! | #REF! | #REF! | #REF! | #REF! | #REF! | #REF! | #REF! | #REF! | #REF! |  |  | Но основание ранее проведенной калькуляции, разработанного и утвержденного перечня ЕБПР 2020 и вынесения ПИР в отдельный перечень
3.30 | 6.30 | Монтаж второго и каждого последующего коммутатора доступа/ СПВ-конвертера в существующий телекоммуникационный шкаф в узле доступа | Установка коммутатора доступа на 24 порта/ СПВ-конвертера и патч-панели на 24 порта, блока розеток, в существующий шкаф, включая монтаж SFP и стоимость материалов и кабеля, без учета стоимости оборудования, подключение электропитания от существующего источника питания; подключение к сети передачи данных. Оформление разрешительных документов (по требованию Заказчика), исполнительной документации. | 1 ед. оборудования | 600 | - | #REF! | #REF! | #REF! | #REF! | #REF! | #REF! | #REF! | #REF! | #REF! | #REF! | #REF! | #REF! |  |  | Но основание ранее проведенной калькуляции, разработанного и утвержденного перечня ЕБПР 2020 и вынесения ПИР в отдельный перечень
3.31 | 6.31 | Обновление программного обеспечения оборудования | Обновление программного обеспечения коммутатора/голосового шлюза, выполнение ПНР | шт. | 772.2 | - | #REF! | #REF! | #REF! | #REF! | #REF! | #REF! | #REF! | #REF! | #REF! | #REF! | #REF! | #REF! |  |  | Но основание ранее проведенной калькуляции, разработанного и утвержденного перечня ЕБПР 2020 и вынесения ПИР в отдельный перечень
3.32 | 6.32 | Монтаж АТС, MSAN (без учета стоимости оборудования) | СМР, установка, настройка станции, подключение электропитания, АКБ, заземление, монтаж счётчика электрической энергии, телеметрического контроллера и другого сопутствующего оборудования, установка автоматов, рубильника, дин-рейки, включение в транспортную сеть, монтаж кросса, разделка и подключение станционных кабелей на кросс (емкость номеров). Включая стоимость материалов. Оформление исполнительной документации. | [16 empty] | Скорректировано | Но основание ранее проведенной калькуляции, разработанного и утвержденного перечня ЕБПР 2020 и вынесения ПИР в отдельный перечень
3.32.1 | 6.32.1 | ёмкостью до 256 портов (включительно) |  | 1 шт. | 93450.7693 | - | #REF! | #REF! | #REF! | #REF! | #REF! | #REF! | #REF! | #REF! | #REF! | #REF! | #REF! | #REF! | - |  | Но основание ранее проведенной калькуляции, разработанного и утвержденного перечня ЕБПР 2020 и вынесения ПИР в отдельный перечень
3.32.2 | 6.32.2 | ёмкостью от 256-512 портов (включительно) |  | 1 шт. | 222837.1378 | - | #REF! | #REF! | #REF! | #REF! | #REF! | #REF! | #REF! | #REF! | #REF! | #REF! | #REF! | #REF! | - |  | Но основание ранее проведенной калькуляции, разработанного и утвержденного перечня ЕБПР 2020 и вынесения ПИР в отдельный перечень
3.32.3 | 6.32.3 | ёмкостью от 512- 2048 портов (включительно) |  | 1 шт. | 331979.249 | - | #REF! | #REF! | #REF! | #REF! | #REF! | #REF! | #REF! | #REF! | #REF! | #REF! | #REF! | #REF! | - |  | Но основание ранее проведенной калькуляции, разработанного и утвержденного перечня ЕБПР 2020 и вынесения ПИР в отдельный перечень
3.33 | 6.33 | Установка, монтаж и расшивка патч-панели 12 портов | СМР (включая стоимость патч-панели, сопутствующих работ). Установка, монтаж и расшивка патч-панели 12 портов. | 1 шт. | 1087.74 | - | #REF! | #REF! | #REF! | #REF! | #REF! | #REF! | #REF! | #REF! | #REF! | #REF! | #REF! | #REF! | Не применимо совместно с Работами раздела/пунктов 1; 4.7 ÷ 4.9; 6.1÷6.3 включительно |  | Но основание ранее проведенной калькуляции, разработанного и утвержденного перечня ЕБПР 2020 и вынесения ПИР в отдельный перечень
3.34 | 6.34 | Установка, монтаж и расшивка патч-панели 24 порта | СМР (включая стоимость патч-панели, сопутствующих работ). Установка, монтаж и расшивка патч-панели 24 порта. | 1 шт. | 2124.57 | - | #REF! | #REF! | #REF! | #REF! | #REF! | #REF! | #REF! | #REF! | #REF! | #REF! | #REF! | #REF! | Не применимо совместно с Работами раздела/пунктов 1; 4.7 ÷ 4.9; 6.1÷6.3 включительно |  | Но основание ранее проведенной калькуляции, разработанного и утвержденного перечня ЕБПР 2020 и вынесения ПИР в отдельный перечень
3.35 | 6.35 | Демонтаж телекоммуникационного шкафа, телекоммуникационной стойки: до 24 U включительно | СМР: демонтаж шкафа, транспортировка демонтированного оборудования другое место установки или на склад заказчика, оформление разрешительных документов; оформление акта сдачи-приемки заказчику. | 1шт | 2844.98 | - | #REF! | #REF! | #REF! | #REF! | #REF! | #REF! | #REF! | #REF! | #REF! | #REF! | #REF! | #REF! |  |  | Но основание ранее проведенной калькуляции, разработанного и утвержденного перечня ЕБПР 2020 и вынесения ПИР в отдельный перечень
3.36 | 6.36 | Демонтаж телекоммуникационного шкафа, телекоммуникационной стойки: до 48 U включительно | СМР: демонтаж шкафа, транспортировка демонтированного оборудования другое место установки или на склад заказчика, оформление разрешительных документов; оформление акта сдачи-приемки заказчику. | 1шт | 4344.66 | - | #REF! | #REF! | #REF! | #REF! | #REF! | #REF! | #REF! | #REF! | #REF! | #REF! | #REF! | #REF! |  |  | Но основание ранее проведенной калькуляции, разработанного и утвержденного перечня ЕБПР 2020 и вынесения ПИР в отдельный перечень
3.37 | 6.37 | Демонтаж оборудования из телекоммуникационного шкафа/стойки | СМР. Демонтаж оборудования размером 1-4 U (включительно), оформление акта сдачи-приемки заказчику. | 1 шт | 318.97 | - | #REF! | #REF! | #REF! | #REF! | #REF! | #REF! | #REF! | #REF! | #REF! | #REF! | #REF! | #REF! |  |  | Но основание ранее проведенной калькуляции, разработанного и утвержденного перечня ЕБПР 2020 и вынесения ПИР в отдельный перечень
| Устройство линий связи | [19 empty] | Но основание ранее проведенной калькуляции, разработанного и утвержденного перечня ЕБПР 2020 и вынесения ПИР в отдельный перечень
3.46 | 6.46 | Устройство линии кабелем типа UTP/FTP Cat 5е (до 4 пар) по стене с креплением скобами (открытая проводка) с оконцовкой коннектором типа RJ или розеткой типа RJ | СМР, Прочие затраты, не ограничиваясь перечисленным: прокладка и монтаж кабеля по стене (в т.ч. по фасаду) от установленных ШАН и патч-панелей, с учетом стоимости разделки, устройством отверстий в стенах (с установкой гильз), заделкой, с учетом стоимости кабеля, коннектора/розетки RJ, прочих материалов. Оформление исполнительной документации. | 1 м | 68.4 | - | #REF! | #REF! | #REF! | #REF! | #REF! | #REF! | #REF! | #REF! | #REF! | #REF! | #REF! | #REF! |  |  | Но основание ранее проведенной калькуляции, разработанного и утвержденного перечня ЕБПР 2020 и вынесения ПИР в отдельный перечень
3.47 | 6.47 | Устройство линии кабелем типа UTP/FTP Cat 5е (до 4 пар) по стене с устройством и заделкой борозды с креплением скобами (скрытая проводка) с оконцовкой коннектором типа RJ или розеткой типа RJ | СМР, Прочие затраты, не ограничиваясь перечисленным: прокладка и монтаж кабеля по борозде скобами с устройством и заделкой борозды с финишной отделкой от установленных ШАН и патч-панелей, с учетом стоимости разделки, с устройством, при необходимости, отверстий в стенах с заделкой (с установкой гильз), с учетом стоимости кабеля, коннектора/розетки RJ, прочих материалов. Оформление исполнительной документации. | 1 м | 123.52 | - | #REF! | #REF! | #REF! | #REF! | #REF! | #REF! | #REF! | #REF! | #REF! | #REF! | #REF! | #REF! |  |  | Но основание ранее проведенной калькуляции, разработанного и утвержденного перечня ЕБПР 2020 и вынесения ПИР в отдельный перечень
3.48 | 6.48 | Устройство линии кабелем типа UTP/FTP Cat 5е (до 4 пар) по установленным конструкциям (труба/канал/гофра) с оконцовкой коннектором типа RJ или розеткой типа RJ | СМР, Прочие затраты, не ограничиваясь перечисленным: прокладка и монтаж кабеля по трубе/коробу/гофре от установленных ШАН и патч-панелей, с учетом стоимости разделки, с устройством, при необходимости, отверстий в стенах с заделкой (с установкой гильз), с учетом стоимости кабеля, коннектора/розетки RJ, прочих материалов. Оформление исполнительной документации. | 1 м | 47.92 | - | #REF! | #REF! | #REF! | #REF! | #REF! | #REF! | #REF! | #REF! | #REF! | #REF! | #REF! | #REF! |  |  | Но основание ранее проведенной калькуляции, разработанного и утвержденного перечня ЕБПР 2020 и вынесения ПИР в отдельный перечень
3.49 | 6.49 | Устройство линии кабелем типа UTP/FTP Cat 5е (до 4 пар) по конструкциям (труба/короб/гофра) с их установкой, с оконцовкой коннектором типа RJ или розеткой типа RJ | СМР, Прочие затраты, не ограничиваясь перечисленным: прокладка трубы/короба/гофры, прокладка и монтаж кабеля по трубе/коробу/гофре от установленных ШАН и патч-панелей, с учетом стоимости разделки, с устройством, при необходимости, отверстий в стенах с заделкой (с установкой гильз), с учетом стоимости трубы/короба, гофры, кабеля, коннектора/розетки RJ, прочих материалов. Оформление исполнительной документации. | 1 м | 112.72 | - | #REF! | #REF! | #REF! | #REF! | #REF! | #REF! | #REF! | #REF! | #REF! | #REF! | #REF! | #REF! |  |  | Но основание ранее проведенной калькуляции, разработанного и утвержденного перечня ЕБПР 2020 и вынесения ПИР в отдельный перечень
3.50 | 6.50 | Устройство линии кабелем типа UTP/FTP Cat 5 (св. 4 до 8 пар) по стене с креплением скобами (открытая проводка) с оконцовкой коннектором типа RJ или розеткой типа RJ | СМР, прочие, не ограничиваясь перечисленным: прокладка и монтаж кабеля по стене (в т.ч. по фасаду) от установленных ШАН и патч-панелей, с учетом стоимости разделки, устройством отверстий в стенах (с установкой гильз), заделкой, с учетом стоимости кабеля, коннектора/розетки RJ, прочих материалов. Оформление исполнительной документации. | 1 м | 101.25 | - | #REF! | #REF! | #REF! | #REF! | #REF! | #REF! | #REF! | #REF! | #REF! | #REF! | #REF! | #REF! |  |  | Но основание ранее проведенной калькуляции, разработанного и утвержденного перечня ЕБПР 2020 и вынесения ПИР в отдельный перечень
3.51 | 6.51 | Устройство линии кабелем типа UTP/FTP Cat 5 (св.4 до 8 пар) по стене с устройством и заделкой борозды с креплением скобами (скрытая проводка) с оконцовкой коннектором типа RJ или розеткой типа RJ | СМР, прочие, не ограничиваясь перечисленным: прокладка и монтаж кабеля по борозде скобами с устройством и заделкой борозды с финишной отделкой от установленных ШАН и патч-панелей, с учетом стоимости разделки, с устройством, при необходимости, отверстий в стенах с заделкой (с установкой гильз), с учетом стоимости кабеля, коннектора/розетки RJ, прочих материалов. Оформление исполнительной документации. | 1 м | 157.72 | - | #REF! | #REF! | #REF! | #REF! | #REF! | #REF! | #REF! | #REF! | #REF! | #REF! | #REF! | #REF! |  |  | Но основание ранее проведенной калькуляции, разработанного и утвержденного перечня ЕБПР 2020 и вынесения ПИР в отдельный перечень
3.52 | 6.52 | Устройство линии кабелем типа UTP/FTP Cat 5е (св.4 до 8 пар) по установленным конструкциям (труба/канал/гофра) с оконцовкой коннектором типа RJ или розеткой типа RJ | СМР, прочие, не ограничиваясь перечисленным: прокладка и монтаж кабеля по трубе/коробу/гофре от установленных ШАН и патч-панелей, с учетом стоимости разделки, с устройством, при необходимости, отверстий в стенах с заделкой (с установкой гильз), с учетом стоимости кабеля, коннектора/розетки RJ, прочих материалов. Оформление исполнительной документации. | 1 м | 82.12 | - | #REF! | #REF! | #REF! | #REF! | #REF! | #REF! | #REF! | #REF! | #REF! | #REF! | #REF! | #REF! |  |  | Но основание ранее проведенной калькуляции, разработанного и утвержденного перечня ЕБПР 2020 и вынесения ПИР в отдельный перечень
3.53 | 6.53 | Устройство линии кабелем типа UTP/FTP Cat 5е (св.4 до 8 пар) по конструкциям (труба/короб/гофра) с их установкой, с оконцовкой коннектором типа RJ или розеткой типа RJ | СМР, прочие, не ограничиваясь перечисленным: прокладка трубы/короба/гофры, прокладка и монтаж кабеля по трубе/коробу/гофре от установленных ШАН и патч-панелей, с учетом стоимости разделки, с устройством, при необходимости, отверстий в стенах с заделкой (с установкой гильз), с учетом стоимости трубы/короба, гофры, кабеля, коннектора/розетки RJ, прочих материалов. Оформление исполнительной документации. | 1 м | 146.92 | - | #REF! | #REF! | #REF! | #REF! | #REF! | #REF! | #REF! | #REF! | #REF! | #REF! | #REF! | #REF! |  |  | Но основание ранее проведенной калькуляции, разработанного и утвержденного перечня ЕБПР 2020 и вынесения ПИР в отдельный перечень
нет | 6.54 | Прокладка и монтаж кабеля внутри лифтовой камеры в шахте лифта | СМР, ПИР, Прочие затраты, не ограничиваясь перечисленным (включая стоимость кабеля и прочих материалов): Прокладка кабеля по шахте лифта, с учетом стоимости разделки, устройства отверстий в стенах (с установкой гильз), заделки, стоимости кабеля, патчкорда, всех материалов. Проверка состояния изоляции кабеля до и после прокладки. Маркировка. Без стоимости оборудования. Оформление разрешительных документов, исполнительной документации. | 1 м | 162.9 | - | [14 empty] | Но основание ранее проведенной калькуляции, разработанного и утвержденного перечня ЕБПР 2020 и вынесения ПИР в отдельный перечень
3.54 | 6.55 | Прокладка и монтаж кабеля типа UTP/FTP методом воздушного перехода с оконцовкой коннектором типа RJ | СМР, Прочие затраты, не ограничиваясь перечисленным: прокладка и монтаж кабеля методом ВП с учетом разделок, оконцовки с устройством, при необходимости, отверстий в конструкциях с заделкой (с установкой гильз), с учетом стоимости кабеля, коннектора, прочих материалов. Оформление исполнительной документации. | 1 м | 119.7 | - | #REF! | #REF! | #REF! | #REF! | #REF! | #REF! | #REF! | #REF! | #REF! | #REF! | #REF! | #REF! |  |  | Но основание ранее проведенной калькуляции, разработанного и утвержденного перечня ЕБПР 2020 и вынесения ПИР в отдельный перечень
3.55 | 6.56 | Устройство оптической линии/прокладка оптического патчкорда (duplex/simpex, любой разъем, любая полировка) внутри здания по стенам/ существующим установленным конструкциям (трубам/коробам/кабель-каналам) | Работы и Услуги. Включено, не ограничиваясь перечисленным: прокладка и монтаж кабеля по стене или по существующим конструкциям от кроссового устройства (ОРШ/ОРК) до оптической розетки (с её стоимостью и установкой), с устройством отверстий в стенах, (с установкой гильз) с заделкой, с учетом стоимости кабеля, всех материалов и оптической розетки. С учетом стоимости разделки. Оформление исполнительной документации. | 1 м | 93.76 | - | #REF! | #REF! | #REF! | #REF! | #REF! | #REF! | #REF! | #REF! | #REF! | #REF! | #REF! | #REF! |  |  | Но основание ранее проведенной калькуляции, разработанного и утвержденного перечня ЕБПР 2020 и вынесения ПИР в отдельный перечень
3.56 | 6.57 | Устройство оптической линии/прокладка оптического патчкорда (duplex/simpex, любой разъем, любая полировка) внутри здания с установкой конструкций (труб/коробов/кабель-каналов) | Работы и Услуги. Включено, не ограничиваясь перечисленным: прокладка и монтаж кабеля по стене или по конструкциям (с их установкой) от кроссового устройства (ОРШ/ОРК) до оптической розетки (с её стоимостью и установкой), с устройством отверстий в стенах, (с установкой гильз) с заделкой, с учетом стоимости кабеля, всех материалов, конструкций и оптической розетки. С учетом стоимости разделки. Оформление исполнительной документации. | 1 м | 110.56 | - | #REF! | #REF! | #REF! | #REF! | #REF! | #REF! | #REF! | #REF! | #REF! | #REF! | #REF! | #REF! |  |  | Но основание ранее проведенной калькуляции, разработанного и утвержденного перечня ЕБПР 2020 и вынесения ПИР в отдельный перечень
нет | 6.65 | Прокладка распределительного радиофидера | ПИР, СМР: Монтаж медножильной фидерной линии 240В методом подвеса на трубостойки, включая кабель, трубостойки, анкера и расходные материалы. | 1 м | 446.49 | - | [12 empty] | - |  | Но основание ранее проведенной калькуляции, разработанного и утвержденного перечня ЕБПР 2020 и вынесения ПИР в отдельный перечень
нет | 6.66 | Радиофикация подъездов в случае более 1-ого подъезда в доме | ПИР, СМР, прочие, не ограничиваясь перечисленным: прокладка и монтаж кабеля по трубе/коробу/гофре от установленного оборудования, с учетом стоимости разделки, с устройством, при необходимости, отверстий в стенах с заделкой (с установкой гильз), с учетом стоимости кабеля, прочих материалов. Оформление исполнительной документации. | подъезд | 4508.8 | - | [14 empty] | Но основание ранее проведенной калькуляции, разработанного и утвержденного перечня ЕБПР 2020 и вынесения ПИР в отдельный перечень
нет | 6.67 | Прокладка провода трансляционного типа ПТВЖ (или аналог) для радиофикации жилого дома/подключения аудиотрубки домофона от распределительной коробки; прокладка провода для систем телеметрии типа КПСВВнг(А)-LS (или аналог); прокладка провода для реле УК-ВК типа КСРПнг(А)-FRHF(или аналог), с устройством инфраструктуры для прокладки провода | СМР: Включено, не ограничиваясь перечисленным: прокладка и монтаж провода, труб, коробов, кабель-каналов и др., с учетом стоимости всех материалов, прочие. Оформление исполнительной документации. | 1 м | 81.2 | - | [12 empty] | Вертикальный участок, для организации распределительной сети домофонии, организуется по расценки п. 6.1 -6.3 |  | Но основание ранее проведенной калькуляции, разработанного и утвержденного перечня ЕБПР 2020 и вынесения ПИР в отдельный перечень
нет | 6.68 | Прокладка провода трансляционного типа ПТВЖ (или аналог) для радиофикации жилого дома/подключения аудиотрубки домофона от распределительной коробки; прокладка провода для систем телеметрии типа КПСВВнг(А)-LS (или аналог); прокладка провода для реле УК-ВК типа КСРПнг(А)-FRHF(или аналог), в готовой инфраструктуре | СМР: Включено, не ограничиваясь перечисленным: прокладка и монтаж провода, с учетом стоимости всех материалов, прочие. Оформление исполнительной документации. | 1 м | 58.34 | - | [12 empty] | Вертикальный участок, для организации распределительной сети домофонии, организуется по расценки п. 6.1 -6.3 |  | Но основание ранее проведенной калькуляции, разработанного и утвержденного перечня ЕБПР 2020 и вынесения ПИР в отдельный перечень
нет | 6.69 | Прокладка провода трансляционного типа ПТВЖ (или аналог) для радиофикации жилого дома/подключения аудиотрубки домофона от распределительной коробки; прокладка провода для систем телеметрии типа КПСВВнг(А)-LS (или аналог); прокладка провода для реле УК-ВК типа КСРПнг(А)-FRHF(или аналог), (скрытая проводка) | СМР: Включено, не ограничиваясь перечисленным: прокладка и монтаж провода с устройством и заделкой борозды с финишной отделкой, с учетом стоимости всех материалов, прочие. Оформление исполнительной документации. | 1 м | 93.64 | - | [12 empty] | Вертикальный участок, для организации распределительной сети домофонии, организуется по расценки п. 6.1 -6.3 |  | Но основание ранее проведенной калькуляции, разработанного и утвержденного перечня ЕБПР 2020 и вынесения ПИР в отдельный перечень
нет | 6.70 | Монтаж коробки радиотрансляционной РОН | СМР: прочие затраты, не ограничиваясь перечисленным: Монтаж коробки радиотрансляционной РОН , с учетом материалов, в том числе РОН. | 1 шт. | 438.57 | - | [12 empty] | - |  | Но основание ранее проведенной калькуляции, разработанного и утвержденного перечня ЕБПР 2020 и вынесения ПИР в отдельный перечень
нет | 6.71 | Установка ТАМУ (Трансформатор абонентский унифицированный) | СМР: Монтаж понижающего абонентского трансформатора (ТАМУ) с учетом стоимости материалов.Без учета стоимости трансформатора. | 1 шт. | 154 | - | [12 empty] | - |  | Но основание ранее проведенной калькуляции, разработанного и утвержденного перечня ЕБПР 2020 и вынесения ПИР в отдельный перечень
5.39 | 6.72 | Установка Разветвительной коробки | СМР: Монтаж и расключение разветвительной коробки, с учетом стоимости материалов. | 1 шт. | 187 | - | #REF! | #REF! | #REF! | #REF! | #REF! | #REF! | #REF! | #REF! | #REF! | #REF! | #REF! | #REF! | - |  | Но основание ранее проведенной калькуляции, разработанного и утвержденного перечня ЕБПР 2020 и вынесения ПИР в отдельный перечень
3.59 | 6.73 | Установка абонентской розетки (наружная, встроенная) | СМР: Монтаж наружной абонентской розетки, с учетом стоимости материалов. | 1 шт. | 113.3 | - | #REF! | #REF! | #REF! | #REF! | #REF! | #REF! | #REF! | #REF! | #REF! | #REF! | #REF! | #REF! | - |  | Но основание ранее проведенной калькуляции, разработанного и утвержденного перечня ЕБПР 2020 и вынесения ПИР в отдельный перечень
нет | 6.74 | Монтаж оборудования ГО и ЧС | СМР: Позиция предусматривает: - установку и крепление оборудования; - прокладку и крепление проводов и кабелей, используемых при монтаже оборудования; - разделку и подключение проводов и кабелей к системе электропитания; - маркировку оборудования (согласно требованиям Заказчика); - включение электропитания и тестирование согласно требованиям производителя оборудования, указанным в инструкции по монтажу; -пуско-наладочные работы Цена включает затраты на кабели питания, заземления, кабель UTP/FTP длинной до 100 метров, гофру и металлорукав для защиты этого кабеля, расходные материалы и доставку. | 1 комплект | 61776.9 | - | [12 empty] | - |  | Но основание ранее проведенной калькуляции, разработанного и утвержденного перечня ЕБПР 2020 и вынесения ПИР в отдельный перечень
нет | 6.75 | Монтаж этажного оповещателя 30В | СМР, прочие затраты, не ограничиваясь перечисленным: Монтаж этажного оповещателя 30В, без стоимости оборудования, с учетом материалов. | 1 шт. | 438.57 | - | [12 empty] | - |  | Но основание ранее проведенной калькуляции, разработанного и утвержденного перечня ЕБПР 2020 и вынесения ПИР в отдельный перечень
нет | 6.76 | Монтаж рупорного громкоговорителя 100В | СМР,прочие затраты, не ограничиваясь перечисленным: Монтаж рупорного громкоговорителя 100В, без стоимости оборудования, с учётом материалов. | 1 шт. | 980.1 | - | [12 empty] | - |  | Но основание ранее проведенной калькуляции, разработанного и утвержденного перечня ЕБПР 2020 и вынесения ПИР в отдельный перечень
нет | 6.95 | Прокладка ПНД трубы диаметром до 32 мм включитеьно, в грунте | СМР, прочие затраты, не ограничиваясь перечисленным: Разработка грунта, прокладка ПВХ трубки в грунт, засыпка, трамбовка, с учетом стоимости материалов, с восстановлением благоустройства. | 1 м | 390.852 | - | [14 empty] | На основании разработанного перечня ЕБПР 2021.
3.69 | 6.99 | Демонтаж оборудования | - | ед. оборудования | 30 % от стоимости монтажа | - | #REF! | #REF! | 30 % от стоимости монтажа | - | 30 % от стоимости монтажа | - | 30 % от стоимости монтажа | - | 30 % от стоимости монтажа | - | 30 % от стоимости монтажа | - | Применяется при демонтаже оборудования не учтенного позициями 6.35-6.37 |  | Но основание ранее проведенной калькуляции, разработанного и утвержденного перечня ЕБПР 2020 и вынесения ПИР в отдельный перечень
| Устройство линий электропитания | [19 empty] | Но основание ранее проведенной калькуляции, разработанного и утвержденного перечня ЕБПР 2020 и вынесения ПИР в отдельный перечень
3.70 | 6.103 | Проведение измерений сопротивления изоляции электрических кабелей и сопротивление переходных контактов связей с заземлителями подъездных усилителей | Проведение измерений сопротивления изоляции электрических кабелей и сопротивление переходных контактов связей с заземлителями подъездных усилителей с оформлением протоколов на здание. | шт. | 2072.43 | - | #REF! | #REF! | #REF! | #REF! | #REF! | #REF! | #REF! | #REF! | #REF! | #REF! | #REF! | #REF! |  |  | Но основание ранее проведенной калькуляции, разработанного и утвержденного перечня ЕБПР 2020 и вынесения ПИР в отдельный перечень
3.71 | 6.104 | Комплекс работ по подключению оборудования к электропитанию постоянным/переменным током. | СМР. Применяется при необходимости монтажа ЩРЗ, ЩГ и ЩК с автоматами. С учетом стоимости оборудования и материалов. Включает установку автоматов, прокладку силового кабеля длиной 20 м и кабеля заземления, установку ЩРЗ, подключение, измерения, стоимость оборудования ЩРЗ, ЩГ и ЩК с автоматами и прочих материалов для подключения. | комплекс | 33896 | - | #REF! | #REF! | #REF! | #REF! | #REF! | #REF! | #REF! | #REF! | #REF! | #REF! | #REF! | #REF! |  |  | Но основание ранее проведенной калькуляции, разработанного и утвержденного перечня ЕБПР 2020 и вынесения ПИР в отдельный перечень
3.72 | 6.105 | Монтаж электрического счетчика | СМР: с учетом стоимости материалов. Без учета стоимости счетчика. | шт. | 797 | - | #REF! | #REF! | #REF! | #REF! | #REF! | #REF! | #REF! | #REF! | #REF! | #REF! | #REF! | #REF! |  |  | Но основание ранее проведенной калькуляции, разработанного и утвержденного перечня ЕБПР 2020 и вынесения ПИР в отдельный перечень
3.73 | 6.106 | Установка автоматического выключателя | Установка автоматического выключателя (220В,50Гц), с номинальным током до 32 А во вводно-распределительном устройстве здания с подключением до счетчика общедомового учёта (с учётом стоимости автоматического выключателя). | шт. | 339.129 | - | #REF! | #REF! | #REF! | #REF! | #REF! | #REF! | #REF! | #REF! | #REF! | #REF! | #REF! | #REF! |  |  | Но основание ранее проведенной калькуляции, разработанного и утвержденного перечня ЕБПР 2020 и вынесения ПИР в отдельный перечень
3.74 | 6.107 | Установка блока из трех розеток (220В и типа RJ) | СМР, прочие, не ограничиваясь перечисленным: устройство, при необходимости, отверстия в стене с заделкой (с установкой гильз), устройство гнезд для подрозетников с восстановлением отделки стен, с учетом стоимости материалов. Проверка. Оформление исполнительной документации. | 1 комплект | 559.8 | - | #REF! | #REF! | #REF! | #REF! | #REF! | #REF! | #REF! | #REF! | #REF! | #REF! | #REF! | #REF! |  |  | Но основание ранее проведенной калькуляции, разработанного и утвержденного перечня ЕБПР 2020 и вынесения ПИР в отдельный перечень
3.75 | 6.108 | Прокладка и монтаж силового кабеля ёмкостью до 5х16 мм² по опорам/конструкциям/стенам, включая внутриобъектовую прокладку для различных подключений | СМР, с учетом стоимости материалов. Включает прокладку силового кабеля по существующим конструкциям и измерения. Оформление исполнительной документации. | 1 м | 637 | - | #REF! | #REF! | #REF! | #REF! | #REF! | #REF! | #REF! | #REF! | #REF! | #REF! | #REF! | #REF! |  | * | Но основание ранее проведенной калькуляции, разработанного и утвержденного перечня ЕБПР 2020 и вынесения ПИР в отдельный перечень
3.76 | 6.109 | Прокладка и монтаж силового кабеля ёмкостью до 4х6 мм² по опорам/конструкциям/стенам, включая внутриобъектовую прокладку для различных подключений | СМР, с учетом расходных и монтажных материалов, стоимости кабеля и трубы ПВХ. Включает прокладку силового кабеля по существующим конструкциям и измерения. Оформление исполнительной документации. | 1 м | 471 | - | #REF! | #REF! | #REF! | #REF! | #REF! | #REF! | #REF! | #REF! | #REF! | #REF! | #REF! | #REF! |  | * | Но основание ранее проведенной калькуляции, разработанного и утвержденного перечня ЕБПР 2020 и вынесения ПИР в отдельный перечень
3.77 | 6.110 | Прокладка и монтаж силового кабеля типа ВВГнг/ВВГнг-LS/КГВВнг(А)-LS/ПВС (аналог) емкостью до 3х2,5 мм² по установленным конструкциям (труба/короб/гофра/металлорукав) с разводкой жил по приборам | СМР, Прочие затраты, не ограничиваясь перечисленным: прокладка и монтаж кабеля по трубе/коробу/гофре/металлорукаве с устройством, при необходимости, отверстий в стенах с заделкой (с установкой гильз), с учетом стоимости кабеля, прочих материалов. Проверка состояния изоляции кабеля до и после прокладки. Маркировка. Присоединение к зажимам жил и проводов. Измерения. Оформление исполнительной документации. | 1 м | 87.489 | - | #REF! | #REF! | #REF! | #REF! | #REF! | #REF! | #REF! | #REF! | #REF! | #REF! | #REF! | #REF! | - | * | Но основание ранее проведенной калькуляции, разработанного и утвержденного перечня ЕБПР 2020 и вынесения ПИР в отдельный перечень
3.78 | 6.111 | Прокладка и монтаж силового кабеля типаВВГнг/ВВГнг-LS/КГВВнг(А)-LS/ПВС (аналог) емкостью до 3х2,5 мм² по проектируемым конструкциям: трубе/коробу/гофре с их установкой | СМР, Прочие затраты, не ограничиваясь перечисленным: прокладка трубы/короба/гофры, прокладка и монтаж кабеля по трубе/коробу/гофре с устройством, при необходимости, отверстий в стенах с заделкой (с установкой гильз), с учетом стоимости трубы/короба/гофры, кабеля, прочих материалов. Проверка состояния изоляции кабеля до и после прокладки. Маркировка. Присоединение к зажимам жил и проводов. Измерения. Оформление исполнительной документации. | 1 м | 124.2 | - | #REF! | #REF! | #REF! | #REF! | #REF! | #REF! | #REF! | #REF! | #REF! | #REF! | #REF! | #REF! | - | * | Но основание ранее проведенной калькуляции, разработанного и утвержденного перечня ЕБПР 2020 и вынесения ПИР в отдельный перечень
3.79 | 6.112 | Прокладка и монтаж силового кабеля типа ВВГнг/ВВГнг-LS/КГВВнг(А)-LS/ПВС (аналог) емкостью до 3х2,5 мм² по проектируемому металлорукаву с его установкой | СМР, Прочие затраты, не ограничиваясь перечисленным: прокладка металлорукава, прокладка и монтаж кабеля по металлорукаву с устройством, при необходимости, отверстий в стенах (с установкой гильз), с заделкой, с учетом стоимости металлорукава, кабеля, прочих материалов. Проверка состояния изоляции кабеля до и после прокладки. Маркировка. Присоединение к зажимам жил и проводов. Измерения. Оформление исполнительной документации. | 1 м | 147.6 | - | #REF! | #REF! | #REF! | #REF! | #REF! | #REF! | #REF! | #REF! | #REF! | #REF! | #REF! | #REF! | - | * | Но основание ранее проведенной калькуляции, разработанного и утвержденного перечня ЕБПР 2020 и вынесения ПИР в отдельный перечень
3.80 | 6.113 | Прокладка и монтаж силового кабеля типа ВВГнг/ВВГнг-LS/КГВВнг(А)-LS/ПВС (аналог) емкостью до 3х2,5 мм² по стене с креплением скобами (открытая проводка) | СМР, Прочие затраты, не ограничиваясь перечисленным: прокладка и монтаж кабеля скобами по стене, с устройством, при необходимости, отверстий в стенах с заделкой, (с установкой гильз), с учетом стоимости кабеля, прочих материалов. Проверка состояния изоляции кабеля до и после прокладки. Маркировка. Присоединение к зажимам жил и проводов. Измерения. Оформление исполнительной документации. | 1 м | 113.4 | - | #REF! | #REF! | #REF! | #REF! | #REF! | #REF! | #REF! | #REF! | #REF! | #REF! | #REF! | #REF! | - | * | Но основание ранее проведенной калькуляции, разработанного и утвержденного перечня ЕБПР 2020 и вынесения ПИР в отдельный перечень
3.81 | 6.114 | Прокладка и монтаж силового кабеля типа ВВГнг/ВВГнг-LS/КГВВнг(А)-LS/ПВС (аналог) емкостью до 3х2,5 мм² по стене с устройством и заделкой борозды (скрытая проводка) | СМР, Прочие затраты, не ограничиваясь перечисленным: прокладка и монтаж кабеля по борозде с креплением скобами, с устройством и заделкой борозды с финишной отделкой, с устройством, при необходимости, отверстий в стенах с заделкой (с установкой гильз), с учетом стоимости кабеля, прочих материалов. Проверка состояния изоляции кабеля до и после прокладки. Маркировка. Присоединение к зажимам жил и проводов. Измерения. Оформление исполнительной документации. | 1 м | 135.9 | - | #REF! | #REF! | #REF! | #REF! | #REF! | #REF! | #REF! | #REF! | #REF! | #REF! | #REF! | #REF! | - | * | Но основание ранее проведенной калькуляции, разработанного и утвержденного перечня ЕБПР 2020 и вынесения ПИР в отдельный перечень
3.82 | 6.115 | Прокладка и монтаж силового кабеля ёмкостью до 5х16мм2 по опорам/конструкциям/стенам, включая внутриобъектовую прокладку для различных подключений сверх 20/50 м | СМР. С учетом стоимости материалов. Включает прокладку силового кабеля и кабеля заземления, не включает подключения и измерения. | 1 м | 362.8174 | - | #REF! | #REF! | #REF! | #REF! | #REF! | #REF! | #REF! | #REF! | #REF! | #REF! | #REF! | #REF! | Применяется дополнительно к расценкам5.29-5.33; 6.25-6.26; 6.77.1-6.77.3; 6.78-6.81; 6.104 и только в случае прокладки силового кабеля более 20/50 м | * | Но основание ранее проведенной калькуляции, разработанного и утвержденного перечня ЕБПР 2020 и вынесения ПИР в отдельный перечень
3.83 | 6.116 | Прокладка и монтаж кабеля силового ВБбШв (или аналог) емкостью от 2х16 до 5х16 мм2 в грунте | СМР: разработка грунта в траншее, отвозка лишнего грунта, доставка песка, устройство постели из песка, прокладка и монтаж кабеля (включая вывод кабеля на стену/опору, ввод кабеля в здание по существующему каналу с пробивкой и заделкой герметизации, внутриобъектовые работы), покрытие кабеля кирпичом/плитами, засыпка траншеи песком, стоимость кабеля, прокладка и стоимость опознавательной ленты, оплата подключений к существующим сетям, согласования, оформление договоров аренды на период строительства, рекультивация земель. Проведение всех измерений, оформление исполнительной документации. | 1 м | 1264.63 | - | #REF! | #REF! | #REF! | #REF! | #REF! | #REF! | #REF! | #REF! | #REF! | #REF! | #REF! | #REF! | Применяется дополнительно к расценкам № 5.30; 5.33; в случае превышения 50 м. прокладки кабеля в грунте. Применяется отдельно если требуется только работы по монтажу кабеля в грунте | * | Но основание ранее проведенной калькуляции, разработанного и утвержденного перечня ЕБПР 2020 и вынесения ПИР в отдельный перечень
3.84 | 6.117 | Прокладка и монтаж силового кабеля ёмкостью до 4х2,5мм2 по опорам/конструкциям/стенам, включая внутриобъектовую прокладку для различных подключений сверх 20/50 м | СМР. С учетом стоимости материалов. Включает прокладку силового кабеля и кабеля заземления, не включает подключения и измерения. | 1 м | 65.2993 | - | #REF! | #REF! | #REF! | #REF! | #REF! | #REF! | #REF! | #REF! | #REF! | #REF! | #REF! | #REF! | Применяется дополнительно к расценкам5.30-5.33; 6.25-6.26; 6.77.1-6.77.3; 6.78-6.81; 6.104 и только в случае прокладки силового кабеля более 20/50 м | * | Но основание ранее проведенной калькуляции, разработанного и утвержденного перечня ЕБПР 2020 и вынесения ПИР в отдельный перечень
3.85 | 6.118 | Прокладка и монтаж силового кабеля ёмкостью до 3х2,5мм2 для различных подключений сверх 20/50 м | СМР. С учетом стоимости материалов. Включает прокладку силового кабеля и кабеля заземления, не включает подключения и измерения. | 1 м | 48.9767 | - | #REF! | #REF! | #REF! | #REF! | #REF! | #REF! | #REF! | #REF! | #REF! | #REF! | #REF! | #REF! | Применяется дополнительно к расценкам5.30-5.33; 6.25-6.26; 6.77.1-6.77.3; 6.78-6.81; 6.104 и только в случае прокладки силового кабеля более 20/50 м | * | Но основание ранее проведенной калькуляции, разработанного и утвержденного перечня ЕБПР 2020 и вынесения ПИР в отдельный перечень
5.10 | 8.1.9 | Прокладка и монтаж кабельных ( в т.ч. перфорированных, металлических) лотков до 200 мм, со всеми комплектующими (крышка, заглушки, повороты, соединительные элементы и прочее) | Монтаж кабельных лотков потолочного/настенного типа, включая работы по установке узлов крепления, фурнитуры, поворотных элементов, сопутствующих работ, заземления (при необходимости), стоимость основных и крепежных материалов. | м | 552.23 | 417.44 | #REF! | #REF! | #REF! | #REF! | #REF! | #REF! | #REF! | #REF! | #REF! | #REF! | #REF! | #REF! | Может применятся с работами других разделов |  | Но основание ранее проведенной калькуляции, разработанного и утвержденного перечня ЕБПР 2020 и вынесения ПИР в отдельный перечень
5.11 | 8.1.10 | Прокладка и монтаж кабельных ( в т.ч. перфорированных, металлических) лотков до 600 мм, со всеми комплектующими (крышка, заглушки, повороты, соединительные элементы и прочее) | Монтаж кабельных лотков потолочного/настенного типа, включая работы по установке узлов крепления, фурнитуры, поворотных элементов, сопутствующих работ, заземления (при необходимости), стоимость основных и крепежных материалов. | м | 1102.47 | 938.03 | #REF! | #REF! | #REF! | #REF! | #REF! | #REF! | #REF! | #REF! | #REF! | #REF! | #REF! | #REF! | Может применятся с работами других разделов |  | Но основание ранее проведенной калькуляции, разработанного и утвержденного перечня ЕБПР 2020 и вынесения ПИР в отдельный перечень
5.22 | 8.2.11 | Штробление стен и заделка борозды | СМР, независимо от материалов поверхности, включая сопутствующие работы | 1м борозды | 56.61 | - | #REF! | #REF! | #REF! | #REF! | #REF! | #REF! | #REF! | #REF! | #REF! | #REF! | #REF! | #REF! |  |  | Но основание ранее проведенной калькуляции, разработанного и утвержденного перечня ЕБПР 2020 и вынесения ПИР в отдельный перечень
5.31 | 8.4.2 | Установка автоматического выключателя 3- полюсного (до 25А включительно) | Установка и подключение автоматического выключателя трех полюсного, с номинальным током до 25 А во вводно-распределительном устройстве здания, включая стоимость основных и крепежных материалов. | шт. | 728.82 | 559.31 | #REF! | #REF! | #REF! | #REF! | #REF! | #REF! | #REF! | #REF! | #REF! | #REF! | #REF! | #REF! |  |  | Но основание ранее проведенной калькуляции, разработанного и утвержденного перечня ЕБПР 2020 и вынесения ПИР в отдельный перечень
5.32 | 8.4.3 | Установка автоматического выключателя 3- полюсного (от 25А до 63А включительно) | Установка и подключение автоматического выключателя трех полюсного, с номинальным током от 25 до 63 А во вводно-распределительном устройстве здания, включая стоимость основных и крепежных материалов. | шт. | 780.6256 | 611.1156 | #REF! | #REF! | #REF! | #REF! | #REF! | #REF! | #REF! | #REF! | #REF! | #REF! | #REF! | #REF! |  |  | Но основание ранее проведенной калькуляции, разработанного и утвержденного перечня ЕБПР 2020 и вынесения ПИР в отдельный перечень
5.33 | 8.4.4 | Установка выключателя нагрузки (до 40А включительно) | Установка и подключение выключателя нагрузки, с номинальным током до 40 А во вводно-распределительном устройстве здания, включая стоимость основных и крепежных материалов. | шт. | 2481.4508 | 2311.9408 | #REF! | #REF! | #REF! | #REF! | #REF! | #REF! | #REF! | #REF! | #REF! | #REF! | #REF! | #REF! |  |  | Но основание ранее проведенной калькуляции, разработанного и утвержденного перечня ЕБПР 2020 и вынесения ПИР в отдельный перечень
5.34 | 8.4.5 | Установка выключателя нагрузки (более 40А) | Установка и подключение выключателя нагрузки, с номинальным током более 40 А во вводно-распределительном устройстве здания, включая стоимость основных и крепежных материалов. | шт. | 2986.3139 | 2816.8039 | #REF! | #REF! | #REF! | #REF! | #REF! | #REF! | #REF! | #REF! | #REF! | #REF! | #REF! | #REF! |  |  | Но основание ранее проведенной калькуляции, разработанного и утвержденного перечня ЕБПР 2020 и вынесения ПИР в отдельный перечень
5.35 | 8.4.6 | Монтаж навесного бокса (щита) распределительного до 24 модулей (включительно) | СМР, сборка монтаж навесного бокса (щита) не укомплектованного автоматическими выключателями, независимо от материала поверхности, включая стоимость основных и крепежных материалов. | шт. | 1212.84 | 842.22 | #REF! | #REF! | #REF! | #REF! | #REF! | #REF! | #REF! | #REF! | #REF! | #REF! | #REF! | #REF! |  |  | Но основание ранее проведенной калькуляции, разработанного и утвержденного перечня ЕБПР 2020 и вынесения ПИР в отдельный перечень
5.36 | 8.4.7 | Монтаж бокса (щита) распределительного более 24 модулей | СМР, сборка монтаж бокса (щита) не укомплектованного автоматическими выключателями, независимо от материала поверхности, включая стоимость основных и крепежных материалов. | шт. | 4818.15 | 4447.53 | #REF! | #REF! | #REF! | #REF! | #REF! | #REF! | #REF! | #REF! | #REF! | #REF! | #REF! | #REF! |  |  | Но основание ранее проведенной калькуляции, разработанного и утвержденного перечня ЕБПР 2020 и вынесения ПИР в отдельный перечень
5.54 | 8.7.4 | Укладка антистатического линолеума | СМР, Укладка антистатического, токопроводящего линолеума с проваркой швов, медной лентой, устройством заземления, включая подготовку поверхности к производству работ, стоимость основных и расходных материалов. | м2 | 725.97 | 641.91 | #REF! | #REF! | #REF! | #REF! | #REF! | #REF! | #REF! | #REF! | #REF! | #REF! | #REF! | #REF! |  |  | Но основание ранее проведенной калькуляции, разработанного и утвержденного перечня ЕБПР 2020 и вынесения ПИР в отдельный перечень
5.55 | 8.7.5 | Монтаж фальшпола | СМР, устройство, монтаж фальшпола, подготовка поверхности, установка конструкций основания, укладка плит, включая стоимость основных и расходных материалов. | м2 | 3820.61 | 2638.89 | #REF! | #REF! | #REF! | #REF! | #REF! | #REF! | #REF! | #REF! | #REF! | #REF! | #REF! | #REF! |  |  | Но основание ранее проведенной калькуляции, разработанного и утвержденного перечня ЕБПР 2020 и вынесения ПИР в отдельный перечень
5.56 | 8.7.6 | Демонтаж/монтаж плит фальшпола | Демонтаж/монтаж плит фальш пола, частичная разборка и сборка устроенных конструкций | м2 | 112 | - | #REF! | #REF! | #REF! | #REF! | #REF! | #REF! | #REF! | #REF! | #REF! | #REF! | #REF! | #REF! |  |  | Но основание ранее проведенной калькуляции, разработанного и утвержденного перечня ЕБПР 2020 и вынесения ПИР в отдельный перечень
5.57 | 8.7.7 | Демонтаж/монтаж фальшпотолка (Реечного типа/Амстронг) | СМР, частичная разборка и сборка устроенных конструкций, включая сопутствующие работы. | м2 | 239.27 | - | #REF! | #REF! | #REF! | #REF! | #REF! | #REF! | #REF! | #REF! | #REF! | #REF! | #REF! | #REF! |  |  | Но основание ранее проведенной калькуляции, разработанного и утвержденного перечня ЕБПР 2020 и вынесения ПИР в отдельный перечень
5.57 | 8.7.8 | Демонтаж/монтаж фальшпотолка (Реечного типа/Амстронг) | Только плитки | шт. | 74.26 | - | #REF! | #REF! | #REF! | #REF! | #REF! | #REF! | #REF! | #REF! | #REF! | #REF! | #REF! | #REF! |  |  | Но основание ранее проведенной калькуляции, разработанного и утвержденного перечня ЕБПР 2020 и вынесения ПИР в отдельный перечень
5.59 | 8.7.9 | Демонтаж/монтаж фасадной керамической плитки, алюкобонд и пр. | Демонтаж/монтаж облицовочной фасадной плитки (вентилируемый фасад) | м2 | 860 |  | #REF! | #REF! | #REF! | #REF! | #REF! | #REF! | #REF! | #REF! | #REF! | #REF! | #REF! | #REF! |  |  | Но основание ранее проведенной калькуляции, разработанного и утвержденного перечня ЕБПР 2020 и вынесения ПИР в отдельный перечень
Примечание: Настоящие удельные расценки предназначены для формирования бюджета или начальной, максимальной цены (НМЦ) конкурса. Настоящие удельные расценки являются максимальными и могут быть изменены в сторону уменьшения на стадии формирования НМЦ или в результате проведения конкурентных процедур. Величина стоимости кабеля с учётом ТЗР носит справочный характер и используется для исключения из Удельной стоимости за единицу в случае принятия решения об использовании давальческого кабеля РФ/МРФ.
Примечания:
| 1 | Протяженность по работам, указанным в пп. 4.2-4.3 учитывается по оптической длине трассы;
| 2 | Протяженность по работам, указанным в пп. 4.2-4.3; 4.7-4.9 учитывается по общей протяженности кабельной линии в Заказе;
| 3 | Протяженность по работам, указанным в пп.5.5-5.7 учитывается по профилю ГНБ/ГНП перехода;
| 4 | Расценки раздела 7 с ед. измерения - "за один комплект" содержат работы целиком за пролет;
| 5 | Расценка раздела 8.5.4.при использовании на одном объекте, применяется с понижающим коэффициентом (информация в примечании);
| 6 | Величина стоимости кабеля/основных материалов с учётом ТЗР носит справочный характер и используется для исключения из Удельной стоимости за единицу в случае принятия решения об использовании давальческих материалов МРФ/РФ.
Note on H5: Попова Елена Викторовна: Расценки из проекта договора с АО "ТКТ-Строй"
Note on A6: Попова Елена Викторовна: Нумерация расценок ТКТ-Строй

## СМР
Приложение № 1 к Ценовому предложению
Перечень расценок на Выполнение проектно-изыскательских, строительно-монтажных и пуско-наладочных работ мультисервисных узлов доступа, оборудования телеметрии и активного оборудования в зонах реконструкции АТС на территории Мурманского филиала ПАО "Ростелеком"
| Данная форма приводится в обязательном порядке Участниками в формате "Excel" при предоставлении ценового предложения без изменения и без добавления какой-либо информации. Участник указывает ценовое предложение в ячейке, выделенной желтым цветом (Ценовое предложение Участника, руб. без НДС). Ценовое, предложение участника, используется только для расчета коэффициента снижения. Заполнению подлежит 2 вкладки формы. |  |  | Коэффициент снижения | 1
|  |  |  | Мурманск | [5 empty] | Предложение Участника
№ п/п | Наименование работ | Состав работ | Единица измерения | Удельная стоимость за единицу (базовое значение) без НДС, руб. | в том числе СМР | в том числе стоимость кабеля/основных материалов | в том числе стоимость доп. материалов | Примечание | Применяется индексация | Удельная стоимость за единицу (базовое значение) без НДС, руб. | в том числе СМР | в том числе стоимость кабеля/основных материалов | в том числе стоимость доп. материалов
Раздел 1. Прокладка и монтаж кабельных линий связи (в т.ч. магистральных), доумощнение ранее построенных сетей связи
1.1.1 | Компенсация логистических затрат на транспортировку оборудования, при строительстве объекта на удаленности от 50 км до 100 км включительно, от склада Заказчика. | Включает компенсацию затрат на логистические издержки при транспортировки оборудования Заказчика, передаваемого в монтаж по форме ОС-15 на объект строительства, удаленного от склада Заказчика на расстоянии от 50 до 100 км, включительно. Расстояние удаленности определяется составлением наикратчайшего маршрута по дорогам общего пользования, в системе/службе "Яндекс. Карты". | Комплекс | 774.5477 | 774.5477 | 0 |  | Расценка применяется единоразово в Заказе на удаленный объект строительства по согласованию с Заказчиком работ и подтверждается Актом передачи оборудования в монтаж и Актом/Ведомостью смонтированного оборудования на объекте строительства |  | 774.55 | 774.55 | 0
1.1.2 | Компенсация логистических затрат на транспортировку оборудования, при строительстве объекта на удаленности от 101 км до 200 км включительно, от склада Заказчика. | Включает компенсацию затрат на логистические издержки при транспортировки оборудования Заказчика, передаваемого в монтаж по форме ОС-15 на объект строительства, удаленного от склада Заказчика на расстоянии от 101 до 200 км, включительно. Расстояние удаленности определяется составлением наикратчайшего маршрута по дорогам общего пользования, в системе/службе "Яндекс. Карты". | км | 1549.0954 | 1549.0954 | 0 |  | Расценка применяется единоразово в Заказе на удаленный объект строительства по согласованию с Заказчиком работ и подтверждается Актом передачи оборудования в монтаж и Актом/Ведомостью смонтированного оборудования на объекте строительства |  | 1549.1 | 1549.1 | 0
1.1.3 | Компенсация логистических затрат на транспортировку оборудования, при строительстве объекта на удаленности от 201 км до 300 км включительно, от склада Заказчика. | Включает компенсацию затрат на логистические издержки при транспортировки оборудования Заказчика, передаваемого в монтаж по форме ОС-15 на объект строительства, удаленного от склада Заказчика на расстоянии от 201 до 300 км, включительно. Расстояние удаленности определяется составлением наикратчайшего маршрута по дорогам общего пользования, в системе/службе "Яндекс. Карты". | 1 шт. | 3245.7318 | 3245.7318 | 0 |  | Расценка применяется единоразово в Заказе на удаленный объект строительства по согласованию с Заказчиком работ и подтверждается Актом передачи оборудования в монтаж и Актом/Ведомостью смонтированного оборудования на объекте строительства |  | 3245.73 | 3245.73 | 0
1.1.4 | Компенсация логистических затрат на транспортировку оборудования, при строительстве объекта на удаленности свыше 301 км от склада Заказчика. | Включает компенсацию затрат на логистические издержки при транспортировки оборудования Заказчика, передаваемого в монтаж по форме ОС-15 на объект строительства, удаленного от склада Заказчика на расстоянии свыше 301 км, включительно. Расстояние удаленности определяется составлением наикратчайшего маршрута по дорогам общего пользования, в системе/службе "Яндекс. Карты". | 1 шт. | 4942.3576 | 4942.3576 | 0 |  | Расценка применяется единоразово в Заказе на удаленный объект строительства по согласованию с Заказчиком работ и подтверждается Актом передачи оборудования в монтаж и Актом/Ведомостью смонтированного оборудования на объекте строительства |  | 4942.36 | 4942.36 | 0
1.2 | Прокладка и монтаж ВОК в кабельной канализации, включая внутриобъектовые работы | СМР, с учётом стоимости кабеля и всех материалов для наружных и внутренних работ, (с учётом технологических, монтажных запасов кабеля), в том числе сопутствующие и подготовительные работы и не ограничиваясь перечисленным: очистка, промывка, подготовка каналов канализации, установка консолей в колодцах (при необходимости); монтаж/перемонтаж муфт со сваркой волокон (включая стоимость муфт, из расчета 1 вновь монтируемая муфта на 0,5 км. трассы); герметизация каналов; маркировка (бирки); вывод кабеля из канализации на стену/опору; ввод кабеля в здание по существующему каналу с пробивкой и заделкой герметизации; ввод кабеля в здание выше фундаментного основания с пробивкой и заделкой технологических отверстий; внутриобъектовые работы: прокладка и монтаж кабеля по стене или по конструкциям с их установкой и стоимостью (кабельросты до 15 м, трубы, короба, кабель-каналы и проч.); защита кабеля в опасных местах; монтаж оптических кроссов (включая стоимость)/сплиттеров (включая стоимость), стоек с креплением и оконечиванием кабеля. Проведение всех измерений ВОК, включая входной контроль кабеля. Оформление разрешительных документов и исполнительной документации. Прокладка кабеля учитывается в протяженности трассы ВОК до оптического кросса/сплиттеров. Устройство кабельного ввода в здание в фундаментном основании от существующего колодца; Устройство кабельного вывода на стену/опору от существующего колодца, производится по расценкам 2.23÷2.24. | [5 empty] | в случае, если протяженность трассы кабельной линии менее 100 м, стоимость приравнивается к удельной стоимости = 100 м независимо от фактической длины. При комбинированном способе прокладки (грунт, подвес, в кабельной канализации), стоимость рассчитывается путем определения весовых долей каждого способа прокладки в (%) к длине 1 км и их сложения. РАСЦЕНКА ПРИМЕНЯЕТСЯ для отдельной внутриобъектовой прокладки.
1.2.1 | ВОК ёмкостью до 8 волокон включительно |  | 1 км трассы кабеля | 139350.8385 | 97035.3647 | 42315.4738 |  |  |  | 139350.84 | 97035.36 | 42315.47
1.2.2 | ВОК ёмкостью более 8 до 16 волокон включительно |  | 1 км трассы кабеля | 143909.0604 | 96423.8662 | 47485.1942 |  |  |  | 143909.06 | 96423.87 | 47485.19
1.2.3 | ВОК ёмкостью более 16 до 24 волокон включительно |  | 1 км трассы кабеля | 148210.271 | 96176.0721 | 52034.1989 |  |  |  | 148210.27 | 96176.07 | 52034.2
1.2.4 | ВОК ёмкостью более 24 до 32 волокон включительно |  | 1 км трассы кабеля | 154077.0986 | 94554.1542 | 59522.9444 |  |  |  | 154077.1 | 94554.15 | 59522.94
1.2.5 | ВОК ёмкостью более 32 до 48 волокон включительно |  | 1 км трассы кабеля | 166591.1122 | 96594.0829 | 69997.0293 |  |  |  | 166591.11 | 96594.08 | 69997.03
1.2.6 | ВОК ёмкостью более 48 волокон до 96 включительно |  | 1 км трассы кабеля | 234124.822 | 112324.9529 | 121799.8691 |  |  |  | 234124.82 | 112324.95 | 121799.87
1.2.7 | ВОК ёмкостью 144 волокна |  | 1 км трассы кабеля | 329396.952 | 140143.8763 | 189253.0757 |  |  |  | 329396.95 | 140143.88 | 189253.08
1.3 | Прокладка и монтаж ВОК в грунте, включая внутриобъектовые работы | СМР, с учётом стоимости кабеля и материалов для наружных и внутренних работ, в том числе и не ограничиваясь перечисленным: Разработка траншеи; прокладка опознавательной ленты; прокладка кабеля; защита кабеля в опасных местах не требующих применения ГНБ (места перехода через дороги, пересечение с инженерными сетями, внутри объекта и т.д.), монтаж/перемонтаж муфт со сваркой волокон (включая стоимость муфт, из расчета 1 вновь монтируемая муфта на 0,5 км. трассы); установка пикетных столбиков; вывод кабеля на стену, устройство вывода и вывод кабеля на опору, прокладка по стене/опоре в трубе с учётом её стоимости (длина трубы определяется проектом); ввод кабеля в здание по существующему каналу с пробивкой и заделкой герметизации; ввод кабеля в здание выше фундаментного основания с пробивкой и заделкой технологических отверстий; работы по восстановлению нарушенных покрытий, рекультивации земель, благоустройству. Внутриобъектовые работы: прокладка и монтаж кабеля по стене или по конструкциям с их установкой и стоимостью (кабельросты до 15 м, трубы, короба, кабель-каналы и проч.), монтаж оптических кроссов (включая стоимость)/сплиттеров (включая стоимость), стоек с креплением и оконечиванием кабеля. Проведение всех измерений ВОК, включая входной контроль кабеля. Топографо-геодезические работы, оформление разрешительных документов и исполнительной документации, оформление охранных зон линий связи. Прокладка кабеля учитывается в протяженности трассы ВОК до оптического кросса/сплиттеров. Устройство кабельного вывода на стену, производится по расценке 2.25. | [5 empty] | в случае, если протяженность трассы кабельной линии менее 100 м, стоимость приравнивается к удельной стоимости = 100 м независимо от фактической длины. При комбинированном способе прокладки (грунт, подвес, в кабельной канализации), стоимость рассчитывается путем определения весовых долей каждого способа прокладки в (%) к длине 1 км и их сложения. НЕ ПРИМЕНЯТЬ отдельно для внутриобъектовой прокладки.
1.3.1 | ВОК ёмкостью до 8 волокон включительно |  | 1 км трассы кабеля | 286960.6898 | 209361.5105 | 77599.1793 |  |  |  | 286960.69 | 209361.51 | 77599.18
1.3.2 | ВОК ёмкостью более 8 до 16 волокон включительно |  | 1 км трассы кабеля | 291573.2182 | 199172.0408 | 92401.1773 |  |  |  | 291573.22 | 199172.04 | 92401.18
1.3.3 | ВОК ёмкостью более 16 до 24 волокон включительно |  | 1 км трассы кабеля | 298798.0788 | 199834.8689 | 98963.21 |  |  |  | 298798.08 | 199834.87 | 98963.21
1.3.4 | ВОК ёмкостью более 24 до 32 волокон включительно |  | 1 км трассы кабеля | 304428.1318 | 197448.1491 | 106979.9827 |  |  |  | 304428.13 | 197448.15 | 106979.98
1.3.5 | ВОК ёмкостью более 32 до 48 волокон включительно |  | 1 км трассы кабеля | 317552.6516 | 195193.6255 | 122359.0262 |  |  |  | 317552.65 | 195193.63 | 122359.03
1.3.6 | ВОК ёмкостью более 48 волокон до 96 включительно |  | 1 км трассы кабеля | 372437.7512 | 222242.1878 | 150195.5634 |  |  |  | 372437.75 | 222242.19 | 150195.56
1.3.7 | ВОК ёмкостью 144 волокна |  | 1 км трассы кабеля | 409324.4412 | 223806.7989 | 185517.6423 |  |  |  | 409324.44 | 223806.8 | 185517.64
1.4 | Прокладка и монтаж ВОК по существующим опорам (трубостойкам, между зданиями), включая внутриобъектовые работы | СМР, с учётом стоимости кабеля и всех материалов для наружных и внутренних работ, в том числе и не ограничиваясь перечисленным: монтаж/перемонтаж муфт, (включая стоимость муфт, из расчета 1 вновь монтируемая муфта на 0,5 км. трассы); защиту кабеля в опасных местах (места перехода через дороги, пересечение с инженерными сетями, пересечение/параллельный пробег с ЛЭП, и т. д.); организация воздушно-кабельных переходов; вывод кабеля на стену; прокладка по стене в трубе с учётом её стоимости (длина трубы определяется проектом); ввод кабеля в здание с пробивкой и заделкой технологических отверстий при необходимости; внутриобъектовые работы: монтаж кабельростов до 15 м, кабель-каналов, всех видов труб, оптических кроссов (включая стоимость)/сплиттеров (включая стоимость), стоек с креплением и оконечиванием кабеля. Проведение всех измерений ВОК, включая входной контроль кабеля. Оформление разрешительных документов и исполнительной документации. Прокладка кабеля учитывается в протяженности трассы ВОК до оптического кросса/сплиттеров. | [5 empty] | в случае, если протяженность трассы кабельной линии менее 100 м, стоимость приравнивается к удельной стоимости = 100 м независимо от фактической длины. При комбинированном способе прокладки (грунт, подвес, в кабельной канализации), стоимость рассчитывается путем определения весовых долей каждого способа прокладки в (%) к длине 1 км и их сложения. НЕ ПРИМЕНЯТЬ отдельно для внутриобъектовой прокладки.
1.4.1 | ВОК ёмкостью до 8 волокон включительно |  | 1 км трассы кабеля | 136209.2216 | 80416.8326 | 55792.389 |  |  |  | 136209.22 | 80416.83 | 55792.39
1.4.2 | ВОК ёмкостью более 8 до 16 волокон включительно |  | 1 км трассы кабеля | 143145.5201 | 82869.986 | 60275.5341 |  |  |  | 143145.52 | 82869.99 | 60275.53
1.4.3 | ВОК ёмкостью более 16 до 24 волокон включительно |  | 1 км трассы кабеля | 150325.5998 | 84874.8869 | 65450.7129 |  |  |  | 150325.6 | 84874.89 | 65450.71
1.4.4 | ВОК ёмкостью более 24 до 32 волокон включительно |  | 1 км трассы кабеля | 157522.4764 | 86856.619 | 70665.8574 |  |  |  | 157522.48 | 86856.62 | 70665.86
1.4.5 | ВОК ёмкостью более 32 до 48 волокон включительно |  | 1 км трассы кабеля | 167748.9171 | 88328.2611 | 79420.656 |  |  |  | 167748.92 | 88328.26 | 79420.66
1.4.6 | ВОК ёмкостью более 48 волокон до 96 включительно |  | 1 км трассы кабеля | 237450.4312 | 108314.7386 | 129135.6927 |  |  |  | 237450.43 | 108314.74 | 129135.69
1.4.7 | ВОК ёмкостью 144 волокна |  | 1 км трассы кабеля | 323285.1577 | 133326.3176 | 189958.8401 |  |  |  | 323285.16 | 133326.32 | 189958.84
1.5 | Монтаж оптического кросса (ШКОН, ШКОС) | СМР, в том числе и не ограничиваясь перечисленным: установка и крепление кросса (включая стоимость кросса), разделка оптического кабеля, сварка волокон, тестирование рефлектометром. Оформление разрешительных документов и исполнительной документации.
1.5.1 | ёмкостью до 8 портов включительно |  | 1 оптический кросс | 1556.3666 | 779.7324 | 776.6342 |  | Не применимо совместно с расценками пп. 1.2÷1.4; 3.56÷3.58 |  | 1556.37 | 779.73 | 776.63
1.5.2 | ёмкостью более 8 до 16 портов включительно |  | 1 оптический кросс | 1757.0498 | 611.5718 | 1145.4781 |  | Не применимо совместно с расценками пп. 1.2÷1.4; 3.56÷3.58 |  | 1757.05 | 611.57 | 1145.48
1.5.3 | ёмкостью более 16 до 24 портов включительно |  | 1 оптический кросс | 5053.7542 | 3539.4838 | 1514.2703 |  | Не применимо совместно с расценками пп. 1.2÷1.4; 3.56÷3.58 |  | 5053.75 | 3539.48 | 1514.27
1.5.4 | ёмкостью более 24 до 32 портов включительно |  | 1 оптический кросс | 7027.4056 | 4815.8249 | 2211.5807 |  | Не применимо совместно с расценками пп. 1.2÷1.4; 3.56÷3.58 |  | 7027.41 | 4815.82 | 2211.58
1.5.5 | ёмкостью более 32 до 48 портов включительно |  | 1 оптический кросс | 10661.242 | 7712.0546 | 2949.1874 |  | Не применимо совместно с расценками пп. 1.2÷1.4; 3.56÷3.58 |  | 10661.24 | 7712.05 | 2949.19
1.5.6 | ёмкостью более 48 до 96 портов включительно |  | 1 оптический кросс | 21122.5735 | 15812.4408 | 5310.1327 |  | Не применимо совместно с расценками пп. 1.2÷1.4; 3.56÷3.58 |  | 21122.57 | 15812.44 | 5310.13
1.6 | Монтаж муфты на волоконно-оптическом кабеле | СМР, Работы по монтажу муфты на волоконно-оптическом кабеле(ях) в независимости от типа кабеля(ей) и муфт, в том числе и не ограничиваясь перечисленным: подготовительные работы, разделка-зачистка защитных оболочек кабеля и волокон, крепление силовых элементов, термоусадка/фиксация, герметизация, сварка волокон, термоусадка КДЗС, укладка в кассету(ы), сборка герметизация муфты, закрепление на определенном месте, включая стоимость основных и расходных материалов, аксессуаров, транспортные и все прочие расходы. Паспортизация (не ограничиваясь перечисленным: в электронном виде, Excel-формат для рефлектограмм, протоколы, схемы разварки). | [5 empty] | Применяется на существующих кабельных линиях, при монтаже новой муфты, организации врезки, отводов. Применимо совместно с расценками пап. 1.2.÷ 1.4, при монтаже более 1 оптической муфты на 0,5 км строящейся трассы.
1.6.1 | до 24 ОВ включительно (соединений) |  | 1 муфта | 7853.3703 | 5901.3233 | 1952.0471 |  |  |  | 7853.37 | 5901.32 | 1952.05
1.6.2 | до 48 ОВ включительно (соединений) |  | 1 муфта | 12794.8177 | 10842.7689 | 1952.0488 |  |  |  | 12794.82 | 10842.77 | 1952.05
1.6.3 | до 96 ОВ включительно (соединений) |  | 1 муфта | 24249.8385 | 21401.5268 | 2848.3118 |  |  |  | 24249.84 | 21401.53 | 2848.31
1.6.4 | до 144 ОВ включительно (соединений) |  | 1 муфта | 35070.4756 | 31884.6815 | 3185.7941 |  |  |  | 35070.48 | 31884.68 | 3185.79
1.6.5 | до 288 ОВ включительно (соединений) |  | 1 муфта | 67714.04 | 63262.2264 | 4451.8136 |  |  |  | 67714.04 | 63262.23 | 4451.81
1.7 | Прокладка и монтаж медного кабеля всех типов в канализации, включая внутриобъектовые работы (жила 0,4) | СМР, с учётом стоимости кабеля и всех материалов для наружных и внутренних работ, (с учетом технологических, монтажных запасов кабеля), в том числе сопутствующие и подготовительные работы и не ограничиваясь перечисленным: очистка, промывка, подготовка каналов канализации, установка консолей в колодцах (при необходимости). Монтаж/перемонтаж муфт (включая стоимость муфт, из расчета 1 вновь монтируемая муфта на 0,5 км. трассы); герметизация каналов; маркировка (бирки); вывод кабеля на стену/опору; прокладку по стене/опоре в трубе с учетом ее стоимости (длина трубы определяется проектом); ввод кабеля в здание по существующему каналу с пробивкой и заделкой герметизации; ввод кабеля в здание выше фундаментного основания с пробивкой и заделкой технологических отверстий; защита кабеля в опасных местах, монтаж кабельростов до 15 м, кроссов и стоек с их стоимостью для крепления кроссов; оконечивание кабеля с обеих сторон. Проведение всех измерений , включая входной контроль кабеля. Оформление разрешительных документов и исполнительной документации. Прокладка кабеля учитывается в протяженности трассы до кросса. Устройство кабельного ввода в здание в фундаментном основании от существующего колодца; Устройство кабельного вывода на стену/опору от существующего колодца, производится по расценкам 2.23÷2.24. | [5 empty] | в случае, если протяженность трассы кабельной линии менее 100 м, стоимость приравнивается к удельной стоимости = 100 м независимо от фактической длины. При комбинированном способе прокладки (грунт, подвес, в кабельной канализации), стоимость рассчитывается путем определения весовых долей каждого способа прокладки в (%) к длине 1 км и их сложения. РАСЦЕНКА ПРИМЕНЯЕТСЯ для отдельной внутриобъектовой прокладки.
1.7.1 | ёмкостью 10 пар |  | 1 км трассы | 140381.8903 | 89027.0661 | 43407.1 | 7947.7242 |  | Индексация | 140381.89 | 89027.07 | 43407.1 | 7947.72
1.7.2 | ёмкостью 20 пар |  | 1 км трассы | 190368.7269 | 104190.184 | 74554.7 | 11623.8429 |  | Индексация | 190368.73 | 104190.18 | 74554.7 | 11623.84
1.7.3 | ёмкостью 30 пар |  | 1 км трассы | 244817.7714 | 118622.0369 | 109560 | 16635.7345 |  | Индексация | 244817.77 | 118622.04 | 109560 | 16635.73
1.7.4 | ёмкостью 50 пар |  | 1 км трассы | 330125.7739 | 135052.9109 | 169818 | 25254.863 |  | Индексация | 330125.77 | 135052.91 | 169818 | 25254.86
1.7.5 | ёмкостью 100 пар |  | 1 км трассы | 507299.713 | 149680.0064 | 315876 | 41743.7066 |  | Индексация | 507299.71 | 149680.01 | 315876 | 41743.71
1.7.6 | ёмкостью 200 пар |  | 1 км трассы | 923251.3356 | 222650.1044 | 613129 | 87472.2312 |  | Индексация | 923251.34 | 222650.1 | 613129 | 87472.23
1.7.7 | ёмкостью 300 пар |  | 1 км трассы | 1353744.11 | 331193.659 | 894652 | 127898.451 |  | Индексация | 1353744.11 | 331193.66 | 894652 | 127898.45
1.7.8 | ёмкостью 400 пар |  | 1 км трассы | 1786823.1458 | 436955.0206 | 1186240 | 163628.1252 |  | Индексация | 1786823.15 | 436955.02 | 1186240 | 163628.13
1.7.9 | ёмкостью более 400 пар до 600 пар |  | 1 км трассы | 2291488.904 | 576489.5699 | 1469325 | 245674.3341 |  | Индексация | 2291488.9 | 576489.57 | 1469325 | 245674.33
1.8 | Прокладка и монтаж медного кабеля всех типов в грунт, включая внутриобъектовые работы (жила 0,4) | СМР, включая землеустроительное дело, топосъёмку, согласования. СМР, с учётом стоимости кабеля и материалов для наружных и внутренних работ, в том числе и не ограничиваясь перечисленным: разработка траншеи; прокладка кабеля, защита кабеля в опасных местах не требующих применения ГНБ в соответствии с проектом (места перехода через дороги, пересечение с инженерными сетями, внутри объекта и т.д.); монтаж/перемонтаж муфт (включая стоимость муфт, из расчета 1 вновь монтируемая муфта на 0,5 км. трассы); установка пикетных столбиков; вывод кабеля на стену, устройство вывода и вывод кабеля на опору, прокладка по стене/опоре в трубе с учётом её стоимости (длина трубы определяется проектом); ввод кабеля в здание по существующему каналу с пробивкой и заделкой герметизации; ввод кабеля в здание выше фундаментного основания с пробивкой и заделкой технологических отверстий; работы по восстановлению нарушенных покрытий, рекультивации земель, благоустройству. Внутриобъектовые работы: монтаж кабельростов до 15 м, кроссов и стоек для крепления кроссов; оконечивание кабеля с обеих сторон. Проведение всех измерений , включая входной контроль кабеля. Топографо-геодезические работы, оформление разрешительных документов и исполнительной документации, оформление охранных зон линий связи. Прокладка кабеля учитывается в протяженности трассы до кросса. Устройство кабельного вывода на стену, производится по расценке 2.25. | [5 empty] | в случае, если протяженность трассы кабельной линии менее 100 м, стоимость приравнивается к удельной стоимости = 100 м независимо от фактической длины. При комбинированном способе прокладки (грунт, подвес, в кабельной канализации), стоимость рассчитывается путем определения весовых долей каждого способа прокладки в (%) к длине 1 км и их сложения.НЕ ПРИМЕНЯТЬ отдельно для внутриобъектовой прокладки.
1.8.1 | ёмкостью 10 пар |  | 1 км трассы | 309081.1532 | 191358.6748 | 105600 | 12122.4783 |  | Индексация | 309081.15 | 191358.67 | 105600 | 12122.48
1.8.2 | ёмкостью 20 пар |  | 1 км трассы | 349343.4789 | 197680.0686 | 134490.4 | 17173.0102 |  | Индексация | 349343.48 | 197680.07 | 134490.4 | 17173.01
1.8.3 | ёмкостью 30 пар |  | 1 км трассы | 408902.1744 | 213478.8331 | 172700 | 22723.3413 |  | Индексация | 408902.17 | 213478.83 | 172700 | 22723.34
1.8.4 | ёмкостью 50 пар |  | 1 км трассы | 515585.4613 | 240488.4121 | 242704 | 32393.0492 |  | Индексация | 515585.46 | 240488.41 | 242704 | 32393.05
1.8.5 | ёмкостью 100 пар |  | 1 км трассы | 702512.4408 | 243354.3707 | 400554 | 58604.0701 |  | Индексация | 702512.44 | 243354.37 | 400554 | 58604.07
1.8.6 | ёмкостью 200 пар |  | 1 км трассы | 1135862.67 | 274143.8359 | 759000 | 102718.834 |  | Индексация | 1135862.67 | 274143.84 | 759000 | 102718.83
1.8.7 | ёмкостью 300 пар |  | 1 км трассы | 1639684.4985 | 404918.219 | 1087317 | 147449.2795 |  | Индексация | 1639684.5 | 404918.22 | 1087317 | 147449.28
1.8.8 | ёмкостью 400 пар |  | 1 км трассы | 2037310.3148 | 459016.4095 | 1365276 | 213017.9053 |  | Индексация | 2037310.31 | 459016.41 | 1365276 | 213017.91
1.8.9 | ёмкостью более 400 пар до 600 пар |  | 1 км трассы | 2200680.6462 | 517091.6753 | 1365276 | 318312.9708 |  | Индексация | 2200680.65 | 517091.68 | 1365276 | 318312.97
1.9 | Прокладка и монтаж медного кабеля всех типов по опорам, включая внутриобъектовые работы (жила 0,4) | СМР, с учётом стоимости кабеля и материалов, не ограничиваясь перечисленным: установка/перемонтаж муфт, (включая стоимость муфт, из расчета 1 вновь монтируемая муфта на 0,5 км. трассы); установка/перемонтаж ЯКГ, (включая стоимость ЯКГ), устройство молниеотвода/заземления опоры связи (включая стоимость молниеотвода/заземления), установка/перемонтаж кабельной площадки, (включая стоимость кабельной площадки), защиту кабеля в опасных местах (места перехода через дороги, пересечение с инженерными сетями, пересечение/параллельный пробег с ЛЭП, и т. д.); организация воздушно-кабельных переходов; вывод кабеля на стену; прокладка по стене; ввод кабеля в здание с пробивкой и заделкой технологических отверстий при необходимости. Внутриобъектовые работы: монтаж кабельростов до 15 м, кроссов и стоек для их крепления; оконечивание кабеля с обеих сторон. Проведение всех измерений , включая входной контроль кабеля. Оформление разрешительных документов и исполнительной документации. Прокладка кабеля учитывается в протяженности трассы до кросса. | [5 empty] | в случае, если протяженность трассы кабельной линии менее 100 м, стоимость приравнивается к удельной стоимости = 100 м независимо от фактической длины. При комбинированном способе прокладки (грунт, подвес, в кабельной канализации), стоимость рассчитывается путем определения весовых долей каждого способа прокладки в (%) к длине 1 км и их сложения. НЕ ПРИМЕНЯТЬ отдельно для внутриобъектовой прокладки.
1.9.1 | ёмкостью 10 пар |  | 1 км трассы | 179004.6379 | 127783.4568 | 43407.1 | 7814.0811 |  | Индексация | 179004.64 | 127783.46 | 43407.1 | 7814.08
1.9.2 | ёмкостью 20 пар |  | 1 км трассы | 235835.7607 | 149443.5857 | 74554.7 | 11837.475 |  | Индексация | 235835.76 | 149443.59 | 74554.7 | 11837.47
1.9.3 | ёмкостью 30 пар |  | 1 км трассы | 286039.325 | 161613.8599 | 109560 | 14865.4651 |  | Индексация | 286039.33 | 161613.86 | 109560 | 14865.47
1.9.4 | ёмкостью 50 пар |  | 1 км трассы | 368803.5119 | 174775.2477 | 169818 | 24210.2642 |  | Индексация | 368803.51 | 174775.25 | 169818 | 24210.26
1.9.5 | ёмкостью 100 пар |  | 1 км трассы | 549952.8728 | 189008.4626 | 315876 | 45068.4102 |  | Индексация | 549952.87 | 189008.46 | 315876 | 45068.41
1.9.6 | ёмкостью 200 пар |  | 1 км трассы | 902937.0552 | 204400.7914 | 613129 | 85407.2637 |  | Индексация | 902937.06 | 204400.79 | 613129 | 85407.26
1.9.7 | ёмкостью 300 пар |  | 1 км трассы | 1265884.9615 | 247127.6813 | 894652 | 124105.2802 |  | Индексация | 1265884.96 | 247127.68 | 894652 | 124105.28
1.9.8 | ёмкостью 400 пар |  | 1 км трассы | 1719195.4227 | 371273.9158 | 1186240 | 161681.5069 |  | Индексация | 1719195.42 | 371273.92 | 1186240 | 161681.51
1.9.9 | ёмкостью более 400 пар до 600 пар |  | 1 км трассы | 2158184.1545 | 401509.4413 | 1469325 | 287349.7132 |  | Индексация | 2158184.15 | 401509.44 | 1469325 | 287349.71
1.10 | Монтаж муфты прямой/разветвительной на медном кабеле | СМР, Работы по монтажу муфты прямой/разветлительной на медном кабеле, в том числе и не ограничиваясь перечисленным: соединение и герметизация по технологиям 3М или ТайкоРайхем, измерения и прозвонка кабеля во время монтажа, комплекс всех измерений смонтированных пар, включая стоимость основных и вспомогательных материалов. | [5 empty] | Применяется на существующих кабельных линиях, при переключении, восстановлении. Применимо совместно с расценками пп.1.7.÷ 1.9, 1.15.÷ 1.17. при монтаже более 1 муфты на 0,5 км. строящейся трассы.
1.10.1 | до 10x2 |  | 1 муфта | 2150.1396 | 1162.2758 | 987.8638 |  |  |  | 2150.14 | 1162.28 | 987.86
1.10.2 | до 20x2 |  | 1 муфта | 3061.1256 | 1801.2767 | 1259.849 |  |  |  | 3061.13 | 1801.28 | 1259.85
1.10.3 | до 30x2 |  | 1 муфта | 3747.9108 | 2273.1957 | 1474.7151 |  |  |  | 3747.91 | 2273.2 | 1474.72
1.10.4 | до 50x2 |  | 1 муфта | 4367.8686 | 2763.1805 | 1604.6881 |  |  |  | 4367.87 | 2763.18 | 1604.69
1.10.5 | до 100x2 |  | 1 муфта | 8400.288 | 5145.3473 | 3254.9407 |  |  |  | 8400.29 | 5145.35 | 3254.94
1.10.6 | до 200x2 |  | 1 муфта | 14841.8162 | 9165.8287 | 5675.9875 |  |  |  | 14841.82 | 9165.83 | 5675.99
1.10.7 | до 300x2 |  | 1 муфта | 17762.6298 | 11956.1928 | 5806.4369 |  |  |  | 17762.63 | 11956.19 | 5806.44
1.10.8 | до 400x2 |  | 1 муфта | 21828.6215 | 15292.9664 | 6535.6552 |  |  |  | 21828.62 | 15292.97 | 6535.66
1.10.9 | до 600x2 |  | 1 муфта | 33871.0226 | 21184.4986 | 12686.524 |  |  |  | 33871.02 | 21184.5 | 12686.52
1.10.10 | до 800x2 |  | 1 муфта | 44011.6695 | 27855.6077 | 16156.0618 |  |  |  | 44011.67 | 27855.61 | 16156.06
1.11 | Выполнение кроссировочных работ | СМР, включая (но не ограничиваясь) кроссировочного провода и материалов. Проведение всех измерений. Оформление исполнительной документации. | пара | 26.9257 | 10.7703 | 16.1554 |  |  |  | 26.93 | 10.77 | 16.16
1.12 | Расшивка кабеля с медными жилами на кроссе. | СМР, включая (но не ограничиваясь) стоимость оконечных кабельных устройств, кроссировочного провода и материалов, органайзеров (при необходимости), установку боксов в распределительных шкафах. Проведение всех измерений. Оформление исполнительной документации. | пара | 194.9817 | 77.9927 | 116.989 |  |  |  | 194.98 | 77.99 | 116.99
1.13 | Перемонтаж/ремонт существующей муфты на волоконно- оптическом кабеле связи | СМР: демонтаж, разделка, удаление загрязнений, инвентаризация существующих сварок, разварка волокон (до 16 ОВ), реконфигурация схемы разварки, замена корпуса муфты и комплектующих, сборка, герметизация, включая стоимость основных и расходных материалов, транспортные и все прочие расходы. Паспортизация (не ограничиваясь перечисленным: в электронном виде, Excel-формат для рефлектограмм, протоколы, схемы разварки). При разварке свыше 16 ОВ дополнительно применяется расценка 3.24. | 1 муфта | 4870.4393 | 1948.1757 | 2922.2636 |  | Не применимо совместно с расценками пп. 1.2.÷1.4. |  | 4870.44 | 1948.18 | 2922.26
1.14 | Демонтаж кабеля
1.14.1 | Демонтаж ВОК любой емкости из кабельной канализации, включая демонтаж внутри объекта (до кросса включительно): | Работы по демонтажу кабеля связи , в том числе и не ограничиваясь перечисленным: демонтаж кабеля связи, подготовка данного кабеля к сдаче на склад филиала (увязка однородного (одной марки) кабеля связи строительными длинами в 1 бухту/барабан (с учетом стоимости барабана) с маркировкой в соответствии с маркой длиной демонтированного однородного кабеля связи, погрузкой, перевозкой, разгрузкой демонтированного кабеля связи на складе филиала, его приемом-передачей на склад филиала. Оформление исполнительной документации. | 1 км кабеля | 82302.9515 | 82302.9515 | 0 |  |  |  | 82302.95 | 82302.95 | 0
1.14.2 | Демонтаж ВОК любой емкости с опор, включая демонтаж внутри объекта (до кросса включительно): | Работы по демонтажу кабеля связи , в том числе и не ограничиваясь перечисленным: демонтаж кабеля связи, подготовка данного кабеля к сдаче на склад филиала (увязка однородного (одной марки) кабеля связи строительными длинами в 1 бухту/барабан (с учетом стоимости барабана) с маркировкой в соответствии с маркой длиной демонтированного однородного кабеля связи, погрузкой, перевозкой, разгрузкой демонтированного кабеля связи на складе филиала, его приемом-передачей на склад филиала. Оформление исполнительной документации. | 1 км кабеля | 86665.5176 | 86665.5176 | 0 |  |  |  | 86665.52 | 86665.52 | 0
1.14.3 | Демонтаж медного кабеля всех типов из кабельной канализации, включая демонтаж внутри объекта (до кросса включительно), емкость кабеля (включительно): | Работы по демонтажу кабеля связи , в том числе и не ограничиваясь перечисленным: демонтаж кабеля связи, подготовка данного кабеля к сдаче на склад филиала (увязка однородного (одной марки) кабеля связи длинами не более чем по 2 м. в 1 пучок с маркировкой данного пучка в соответствии с маркой демонтированного однородного кабеля связи (применимо для медножильных кабелей, общий вес и количество пучков определяет Исполнитель), или намоткой на барабан (с учетом стоимости барабана), погрузкой, перевозкой, разгрузкой и взвешиванием демонтированного кабеля связи на складе филиала, его приемом-передачей на склад филиала. Оформление исполнительной документации.
1.14.3.1 | ёмкостью 10 - 100 пар |  | 1 км кабеля | 75059.3678 | 75059.3678 | 0 |  |  |  | 75059.37 | 75059.37 | 0
1.14.3.2 | ёмкостью 200 - 300 пар |  | 1 км кабеля | 212313.8863 | 212313.8863 | 0 |  |  |  | 212313.89 | 212313.89 | 0
1.14.3.3 | ёмкостью 400 - 600 пар |  | 1 км кабеля | 324310.3345 | 324310.3345 | 0 |  |  |  | 324310.33 | 324310.33 | 0
1.14.4 | Демонтаж медного кабеля всех типов из грунта, включая демонтаж внутри объекта (до кросса включительно), емкость кабеля (включительно): | Работы по демонтажу кабеля связи , в том числе и не ограничиваясь перечисленным: демонтаж кабеля связи, подготовка данного кабеля к сдаче на склад филиала (увязка однородного (одной марки) кабеля связи длинами не более чем по 2 м. в 1 пучок с маркировкой данного пучка в соответствии с маркой демонтированного однородного кабеля связи (применимо для медножильных кабелей, общий вес и количество пучков определяет Исполнитель), или намоткой на барабан (с учетом стоимости барабана), погрузкой, перевозкой, разгрузкой и взвешиванием демонтированного кабеля связи на складе филиала, его приемом-передачей на склад филиала. Оформление исполнительной документации.
1.14.4.1 | ёмкостью 10 - 100 пар |  | 1 км кабеля | 175736.1115 | 175736.1115 | 0 |  |  |  | 175736.11 | 175736.11 | 0
1.14.4.2 | ёмкостью 200 - 300 пар |  | 1 км кабеля | 268172.4387 | 268172.4387 | 0 |  |  |  | 268172.44 | 268172.44 | 0
1.14.4.3 | ёмкостью 400 - 600 пар |  | 1 км кабеля | 400476.4394 | 400476.4394 | 0 |  |  |  | 400476.44 | 400476.44 | 0
1.14.5 | Демонтаж медного кабеля всех типов с опор, включая демонтаж внутри объекта (до кросса включительно), емкость кабеля (включительно): | Работы по демонтажу кабеля связи , в том числе и не ограничиваясь перечисленным: демонтаж кабеля связи, подготовка данного кабеля к сдаче на склад филиала (увязка однородного (одной марки) кабеля связи длинами не более чем по 2 м. в 1 пучок с маркировкой данного пучка в соответствии с маркой демонтированного однородного кабеля связи (применимо для медножильных кабелей, общий вес и количество пучков определяет Исполнитель), или намоткой на барабан (с учетом стоимости барабана), погрузкой, перевозкой, разгрузкой и взвешиванием демонтированного кабеля связи на складе филиала, его приемом-передачей на склад филиала. Оформление исполнительной документации.
1.14.5.1 | ёмкостью 10 - 100 пар |  | 1 км кабеля | 95688.7268 | 95688.7268 | 0 |  |  |  | 95688.73 | 95688.73 | 0
1.14.5.2 | ёмкостью 200 - 300 пар |  | 1 км кабеля | 183991.2717 | 183991.2717 | 0 |  |  |  | 183991.27 | 183991.27 | 0
1.14.5.3 | ёмкостью 400 - 600 пар |  | 1 км кабеля | 274956.698 | 274956.698 | 0 |  |  |  | 274956.7 | 274956.7 | 0
1.15 | Прокладка и монтаж медного кабеля всех типов в канализации, включая внутриобъектовые работы (жила, отличная от 0,4) | СМР, с учётом стоимости кабеля и всех материалов для наружных и внутренних работ, (с учетом технологических, монтажных запасов кабеля), в том числе сопутствующие и подготовительные работы и не ограничиваясь перечисленным: очистка, промывка, подготовка каналов канализации, установка консолей в колодцах (при необходимости). Монтаж/перемонтаж муфт (включая стоимость муфт, из расчета 1 вновь монтируемая муфта на 0,5 км. трассы); герметизация каналов; маркировка (бирки); вывод кабеля на стену/опору; прокладку по стене/опоре в трубе с учетом ее стоимости (длина трубы определяется проектом); ввод кабеля в здание по существующему каналу с пробивкой и заделкой герметизации; ввод кабеля в здание выше фундаментного основания с пробивкой и заделкой технологических отверстий; защита кабеля в опасных местах, монтаж кабельростов до 15 м, кроссов и стоек с их стоимостью для крепления кроссов; оконечивание кабеля с обеих сторон. Проведение всех измерений , включая входной контроль кабеля. Оформление разрешительных документов и исполнительной документации. Прокладка кабеля учитывается в протяженности трассы до кросса. Устройство кабельного ввода в здание в фундаментном основании от существующего колодца; Устройство кабельного вывода на стену/опору от существующего колодца, производится по расценкам 2.23÷2.24. | [5 empty] | в случае, если протяженность трассы кабельной линии менее 100 м, стоимость приравнивается к удельной стоимости = 100 м независимо от фактической длины. При комбинированном способе прокладки (грунт, подвес, в кабельной канализации), стоимость рассчитывается путем определения весовых долей каждого способа прокладки в (%) к длине 1 км и их сложения. РАСЦЕНКА ПРИМЕНЯЕТСЯ для отдельной внутриобъектовой прокладки.
1.15.1 | ёмкостью 10 пар (жила 0,5) |  | 1 км трассы | 153208.5823 | 89027.0661 | 57310 | 6871.5162 |  | Индексация | 153208.58 | 89027.07 | 57310 | 6871.52
1.15.2 | ёмкостью 20 пар (жила 0,5) |  | 1 км трассы | 218696.7813 | 104190.184 | 102410 | 12096.5974 |  | Индексация | 218696.78 | 104190.18 | 102410 | 12096.6
1.15.3 | ёмкостью 30 пар (жила 0,5) |  | 1 км трассы | 285507.0172 | 118622.0369 | 149050 | 17834.9803 |  | Индексация | 285507.02 | 118622.04 | 149050 | 17834.98
1.15.4 | ёмкостью 50 пар (жила 0,5) |  | 1 км трассы | 400643.0831 | 135052.9109 | 240350 | 25240.1722 |  | Индексация | 400643.08 | 135052.91 | 240350 | 25240.17
1.15.5 | ёмкостью 100 пар (жила 0,5) |  | 1 км трассы | 646931.7587 | 149680.0064 | 449020 | 48231.7523 |  | Индексация | 646931.76 | 149680.01 | 449020 | 48231.75
1.15.6 | ёмкостью 200 пар (жила 0,5) |  | 1 км трассы | 1197585.1727 | 222650.1044 | 880194.7 | 94740.3682 |  | Индексация | 1197585.17 | 222650.1 | 880194.7 | 94740.37
1.15.7 | ёмкостью 300 пар (жила 0,5) |  | 1 км трассы | 1771366.2739 | 331193.659 | 1300453 | 139719.6149 |  | Индексация | 1771366.27 | 331193.66 | 1300453 | 139719.61
1.15.8 | ёмкостью 400 пар (жила 0,5) |  | 1 км трассы | 2333238.3829 | 436955.0206 | 1703053 | 193230.3623 |  | Индексация | 2333238.38 | 436955.02 | 1703053 | 193230.36
1.15.9 | ёмкостью 500 пар (жила 0,5) |  | 1 км трассы | 2989626.8972 | 576489.5699 | 2175844 | 237293.3273 |  | Индексация | 2989626.9 | 576489.57 | 2175844 | 237293.33
1.15.10 | ёмкостью 600 пар (жила 0,5) |  | 1 км трассы | 3595942.3869 | 760582.2305 | 2552044 | 283316.1564 |  | Индексация | 3595942.39 | 760582.23 | 2552044 | 283316.16
1.15.11 | ёмкостью 50 пар (жила 0,7) |  | 1 км трассы | 612238.8145 | 135052.9109 | 430728.1 | 46457.8036 |  | Индексация | 612238.81 | 135052.91 | 430728.1 | 46457.8
1.15.12 | ёмкостью 100 пар (жила 0,7) |  | 1 км трассы | 1085115.8387 | 149680.0064 | 840264.7 | 95171.1323 |  | Индексация | 1085115.84 | 149680.01 | 840264.7 | 95171.13
1.16 | Прокладка и монтаж медного кабеля всех типов в грунт, включая внутриобъектовые работы (жила, отличная от 0,4) | СМР, включая землеустроительное дело, топосъёмку, согласования. СМР, с учётом стоимости кабеля и материалов для наружных и внутренних работ, в том числе и не ограничиваясь перечисленным: разработка траншеи; прокладка кабеля, защита кабеля в опасных местах не требующих применения ГНБ в соответствии с проектом (места перехода через дороги, пересечение с инженерными сетями, внутри объекта и т.д.); монтаж/перемонтаж муфт (включая стоимость муфт, из расчета 1 вновь монтируемая муфта на 0,5 км. трассы); установка пикетных столбиков; вывод кабеля на стену, устройство вывода и вывод кабеля на опору, прокладка по стене/опоре в трубе с учётом её стоимости (длина трубы определяется проектом); ввод кабеля в здание по существующему каналу с пробивкой и заделкой герметизации; ввод кабеля в здание выше фундаментного основания с пробивкой и заделкой технологических отверстий; работы по восстановлению нарушенных покрытий, рекультивации земель, благоустройству. Внутриобъектовые работы: монтаж кабельростов до 15 м, кроссов и стоек для крепления кроссов; оконечивание кабеля с обеих сторон. Проведение всех измерений , включая входной контроль кабеля. Топографо-геодезические работы, оформление разрешительных документов и исполнительной документации, оформление охранных зон линий связи. Прокладка кабеля учитывается в протяженности трассы до кросса. Устройство кабельного вывода на стену, производится по расценке 2.25. | [5 empty] | в случае, если протяженность трассы кабельной линии менее 100 м, стоимость приравнивается к удельной стоимости = 100 м независимо от фактической длины. При комбинированном способе прокладки (грунт, подвес, в кабельной канализации), стоимость рассчитывается путем определения весовых долей каждого способа прокладки в (%) к длине 1 км и их сложения. НЕ ПРИМЕНЯТЬ отдельно для внутриобъектовой прокладки.
1.16.1 | ёмкостью 10 пар (жила 0,5) |  | 1 км трассы | 313760.3356 | 191358.6748 | 111683 | 10718.6607 |  | Индексация | 313760.34 | 191358.67 | 111683 | 10718.66
1.16.2 | ёмкостью 20 пар (жила 0,5) |  | 1 км трассы | 377983.6144 | 197680.0686 | 164494 | 15809.5458 |  | Индексация | 377983.61 | 197680.07 | 164494 | 15809.55
1.16.3 | ёмкостью 30 пар (жила 0,5) |  | 1 км трассы | 451114.4129 | 213478.8331 | 216150 | 21485.5799 |  | Индексация | 451114.41 | 213478.83 | 216150 | 21485.58
1.16.4 | ёмкостью 50 пар (жила 0,5) |  | 1 км трассы | 586782.7239 | 240488.4121 | 314732 | 31562.3118 |  | Индексация | 586782.72 | 240488.41 | 314732 | 31562.31
1.16.5 | ёмкостью 100 пар (жила 0,5) |  | 1 км трассы | 861285.3373 | 243354.3707 | 561660 | 56270.9666 |  | Индексация | 861285.34 | 243354.37 | 561660 | 56270.97
1.16.6 | ёмкостью 200 пар (жила 0,5) |  | 1 км трассы | 1426736.6578 | 274143.8359 | 1048619 | 103973.8219 |  | Индексация | 1426736.66 | 274143.84 | 1048619 | 103973.82
1.16.7 | ёмкостью 300 пар (жила 0,5) |  | 1 км трассы | 2064428.1147 | 404918.219 | 1507979 | 151530.8957 |  | Индексация | 2064428.11 | 404918.22 | 1507979 | 151530.9
1.16.8 | ёмкостью 400 пар (жила 0,5) |  | 1 км трассы | 2184027.9421 | 459016.4095 | 1507979 | 217032.5326 |  | Индексация | 2184027.94 | 459016.41 | 1507979 | 217032.53
1.16.9 | ёмкостью 500 пар (жила 0,5) |  | 1 км трассы | 2314505.8109 | 517091.6753 | 1507979 | 289435.1356 |  | Индексация | 2314505.81 | 517091.68 | 1507979 | 289435.14
1.16.10 | ёмкостью 600 пар (жила 0,5) |  | 1 км трассы | 3465113.9278 | 582514.6883 | 2552044 | 330555.2394 |  | Индексация | 3465113.93 | 582514.69 | 2552044 | 330555.24
1.16.11 | ёмкостью 50 пар (жила 0,7) |  | 1 км трассы | 716268.8668 | 240488.4121 | 430728.1 | 45052.3547 |  | Индексация | 716268.87 | 240488.41 | 430728.1 | 45052.35
1.16.12 | ёмкостью 100 пар (жила 0,7) |  | 1 км трассы | 1176767.6244 | 243354.3707 | 840264.7 | 93148.5537 |  | Индексация | 1176767.62 | 243354.37 | 840264.7 | 93148.55
1.17 | Прокладка и монтаж медного кабеля всех типов по опорам, включая внутриобъектовые работы (жила, отличная от 0,4) | СМР, с учётом стоимости кабеля и материалов, не ограничиваясь перечисленным: установка/перемонтаж муфт, (включая стоимость муфт, из расчета 1 вновь монтируемая муфта на 0,5 км. трассы); установка/перемонтаж ЯКГ, (включая стоимость ЯКГ), устройство молниеотвода/заземления опоры связи (включая стоимость молниеотвода/заземления), установка/перемонтаж кабельной площадки, (включая стоимость кабельной площадки), защиту кабеля в опасных местах (места перехода через дороги, пересечение с инженерными сетями, пересечение/параллельный пробег с ЛЭП, и т. д.); организация воздушно-кабельных переходов; вывод кабеля на стену; прокладка по стене; ввод кабеля в здание с пробивкой и заделкой технологических отверстий при необходимости. Внутриобъектовые работы: монтаж кабельростов до 15 м, кроссов и стоек для их крепления; оконечивание кабеля с обеих сторон. Проведение всех измерений , включая входной контроль кабеля. Оформление разрешительных документов и исполнительной документации. Прокладка кабеля учитывается в протяженности трассы до кросса. | [5 empty] | в случае, если протяженность трассы кабельной линии менее 100 м, стоимость приравнивается к удельной стоимости = 100 м независимо от фактической длины. При комбинированном способе прокладки (грунт, подвес, в кабельной канализации), стоимость рассчитывается путем определения весовых долей каждого способа прокладки в (%) к длине 1 км и их сложения. НЕ ПРИМЕНЯТЬ отдельно для внутриобъектовой прокладки.
1.17.1 | ёмкостью 10 пар (жила 0,5) |  | 1 км трассы | 195765.0076 | 127783.4568 | 57310 | 10671.5508 |  | Индексация | 195765.01 | 127783.46 | 57310 | 10671.55
1.17.2 | ёмкостью 20 пар (жила 0,5) |  | 1 км трассы | 268071.1504 | 149443.5857 | 102410 | 16217.5647 |  | Индексация | 268071.15 | 149443.59 | 102410 | 16217.56
1.17.3 | ёмкостью 30 пар (жила 0,5) |  | 1 км трассы | 331162.0442 | 161613.8599 | 149050 | 20498.1843 |  | Индексация | 331162.04 | 161613.86 | 149050 | 20498.18
1.17.4 | ёмкостью 50 пар (жила 0,5) |  | 1 км трассы | 444984.4213 | 174775.2477 | 240350 | 29859.1736 |  | Индексация | 444984.42 | 174775.25 | 240350 | 29859.17
1.17.5 | ёмкостью 100 пар (жила 0,5) |  | 1 км трассы | 692067.3523 | 189008.4626 | 449020 | 54038.8896 |  | Индексация | 692067.35 | 189008.46 | 449020 | 54038.89
1.17.6 | ёмкостью 200 пар (жила 0,5) |  | 1 км трассы | 1185633.6333 | 204400.7914 | 880194.7 | 101038.1419 |  | Индексация | 1185633.63 | 204400.79 | 880194.7 | 101038.14
1.17.7 | ёмкостью 300 пар (жила 0,5) |  | 1 км трассы | 1694724.3255 | 247127.6813 | 1300453 | 147143.6441 |  | Индексация | 1694724.33 | 247127.68 | 1300453 | 147143.64
1.17.8 | ёмкостью 400 пар (жила 0,5) |  | 1 км трассы | 2285981.5483 | 371273.9158 | 1703053 | 211654.6326 |  | Индексация | 2285981.55 | 371273.92 | 1703053 | 211654.63
1.17.9 | ёмкостью 500 пар (жила 0,5) |  | 1 км трассы | 2864030.4498 | 401509.4413 | 2175844 | 286677.0086 |  | Индексация | 2864030.45 | 401509.44 | 2175844 | 286677.01
1.17.10 | ёмкостью 600 пар (жила 0,5) |  | 1 км трассы | 3278338.0143 | 401509.4413 | 2552044 | 324784.573 |  | Индексация | 3278338.01 | 401509.44 | 2552044 | 324784.57
1.17.11 | ёмкостью 50 пар (жила 0,7) |  | 1 км трассы | 651577.7251 | 174775.2477 | 430728.1 | 46074.3774 |  | Индексация | 651577.73 | 174775.25 | 430728.1 | 46074.38
1.17.12 | ёмкостью 100 пар (жила 0,7) |  | 1 км трассы | 1124266.8473 | 189008.4626 | 840264.7 | 94993.6846 |  | Индексация | 1124266.85 | 189008.46 | 840264.7 | 94993.68
Примечание:
В каждый из указанных выше видов Работ в т.ч. входят:
1. Затраты на получение/оформление согласований, разрешений на производство работ и технических условий у сторонних организаций (физ/юр лиц), необходимых для проведения работ по прокладке кабеля и строительству кабельной инфраструктуры;
2. затраты на подготовку и согласование у сторонних организаций комплекта исполнительной документации в соответствии по построенным ЛКС и объектам строительства;
3. Затраты на подготовку рабочей документации;
4. протяженность по работам, указанным в пп. 1.2-1.3; 1.7-1.9; 1.15-1.17 учитывается по общей протяженности кабельной линии в Заказе;
5. величина стоимости кабеля с учётом ТЗР носит справочный характер и используется для исключения из Удельной стоимости за единицу в случае принятия решения об использовании давальческого кабеля РФ/МРФ.
Раздел 2. Инфраструктура (Строительство ЛКСС)
Строительство ЛКСС
2.0.1 | Строительство одноканальной кабельной канализации из асбестоцементных /полиэтиленовых труб, с установкой колодцев. | ПИР, СМР включая стоимость материалов, установки колодцев ККС (с учетом стоимости колодца, из расчета 1 колодец на 0,08 км. трассы, оснастки, люков, труб и комплектующих), засыпки и выравнивание грунта. Оформление разрешительных документов и исполнительной документации (в том числе топографо-геодезические работы, с нанесением на городской планшет исполнительной сьёмки, землеустроительные работы). Работы по восстановлению газонных покрытий, тротуаров, брусчатки, проезжей части, производятся отдельно по расценкам 5.15-5.18. | 1 км трассы | 1108953.6 | 1108953.6 | 0 |  |  |  | 1108953.6 | 1108953.6 | 0
2.1 | Строительство 2-х канальной кабельной канализации из асбестоцементных /полиэтиленовых труб, с установкой колодцев. | СМР включая стоимость материалов, установки колодцев ККС (с учетом стоимости колодца, из расчета 1 колодец на 0,08 км. трассы, оснастки, люков, труб и комплектующих), засыпки и выравнивание грунта. Оформление разрешительных документов и исполнительной документации (в том числе топографо-геодезические работы, с нанесением на городской планшет исполнительной сьёмки, землеустроительные работы). Работы по восстановлению газонных покрытий, тротуаров, брусчатки, проезжей части, производятся отдельно по расценкам 2.15-2.18. | 1 км трассы | 1337418.3715 | 534967.3486 | 802451.0229 |  |  |  | 1337418.37 | 534967.35 | 802451.02
2.2 | Докладка каждого дополнительного канала кабельной канализации в период строительства | СМР, включая стоимость материалов, установки колодцев ККС под требуемое количество каналов (с учетом стоимости колодцев, оснастки, труб и комплектующих). | кан-км | 634449.815 | 253779.926 | 380669.889 |  | Расценка применяется, при необходимости, дополнительно к расценке 2.1 |  | 634449.81 | 253779.93 | 380669.89
2.3 | Докладка каждого дополнительного канала кабельной канализации. | СМР, включая стоимость материалов, засыпки и выравнивание грунта. Оформление разрешительных документов и исполнительной документации (в том числе топографо-геодезические работы, с нанесением на городской планшет исполнительной сьёмки, землеустроительные работы). Без учёта стоимости монтажа/перебивки колодцев. Работы по восстановлению газонных покрытий, тротуаров, брусчатки, проезжей части, производятся отдельно по расценкам 2.15-2.18. | кан-км | 618316.518 | 247326.6072 | 370989.9108 |  | Расценка применяется при докладке канала к существующей трассе кабельной канализации. |  | 618316.52 | 247326.61 | 370989.91
2.4 | Восстановление поврежденного канала кабельной канализации | СМР, включая стоимость материалов, засыпки и выравнивание грунта, оформление разрешительных документов и исполнительной документации. Без учёта стоимости монтажа/перебивки колодцев. Работы по восстановлению газонных покрытий, тротуаров, брусчатки, проезжей части, производятся отдельно по расценкам 2.15-2.18. | кан-км | 1080568.4526 | 432227.381 | 648341.0716 |  | Расценка применяется при разработке грунта и полноценном восстановлении каналов кабельной канализации |  | 1080568.45 | 432227.38 | 648341.07
2.5 | Выполнение переходов методом горизонтального направленного бурения (ГНБ) с прокладкой 2-х п/э труб диаметром не менее 63 мм | СМР весь комплекс работ, включая стоимость строительных материалов и других необходимых расходных материалов и комплектующих, транспортные издержки; Разбивка и отрывка входного и приёмного котлованов; Устройство переходов подземных методом ГНБ, рекультивации земель. Оформление разрешительных документов и исполнительной документации (в том числе топографо-геодезические работы, с нанесением на городской планшет исполнительной сьёмки, землеустроительные работы). |  |  |  | 0
2.5.1 | в грунтах групп 1-3 |  | п.м. перехода | 3560.3306 | 1424.1322 | 2136.1984 |  |  |  | 3560.33 | 1424.13 | 2136.2
2.5.2 | в грунтах групп 4-6 |  | п.м. перехода | 5214.2817 | 2085.7127 | 3128.569 |  |  |  | 5214.28 | 2085.71 | 3128.57
2.6 | Организация каждого дополнительного канала методом горизонтально-направленного бурения | СМР весь комплекс работ, включая стоимость строительных материалов и других необходимых расходных материалов и комплектующих, транспортные издержки; Разбивка и отрывка входного и приёмного котлованов; Устройство переходов подземных методом ГНБ. Оформление исполнительной документации.
2.6.1 | в грунтах групп 1-3 |  | п.м. перехода | 946.0614 | 378.4246 | 567.6369 |  |  |  | 946.06 | 378.42 | 567.64
2.6.2 | в грунтах групп 4-6 |  | п.м. перехода | 1493.4765 | 597.3906 | 896.0859 |  |  |  | 1493.48 | 597.39 | 896.09
2.7 | Выполнение переходов методом горизонтального направленного бурения (ГНБ) / горизонтально направленного прокола (ГНП) с прокладкой 1-й п/э трубы | СМР весь комплекс работ, включая стоимость строительных материалов и других необходимых расходных материалов и комплектующих, транспортные издержки; Разбивка и отрывка входного и приёмного котлованов; Устройство переходов подземных методом ГНБ / ГНП, рекультивации земель. Оформление разрешительных документов и исполнительной документации (в том числе топографо-геодезические работы, с нанесением на городской планшет исполнительной сьёмки, землеустроительные работы). | [5 empty] | Расценка преимущественно для Республики Татарстан
2.7.1 | п/э труба диаметром 63 мм |  | п.м. перехода | 1418.8699 | 567.5479 | 851.3219 |  |  |  | 1418.87 | 567.55 | 851.32
2.7.2 | п/э труба диаметром 110 мм |  | п.м. перехода | 2030.1276 | 812.051 | 1218.0766 |  |  |  | 2030.13 | 812.05 | 1218.08
2.8.0.1 | Установка колодца типа ККС-1, в том числе при организации участка ГНБ и на существующей кабельной канализации | ПИР, СМР, включая: стоимость колодца ККС-1, люка, ж/б опорных колец, разработка грунта, гидроизоляция; вспомогательные материалы, включая транспортные издержки; восстановление зелёных зон, проезжей части и пешеходных дорожек; Оформление разрешительных документов и исполнительной документации. | 1 шт. | 35597.94 | 35597.94 | 0 |  |  |  | 35597.94 | 35597.94 | 0
2.8 | Установка колодца типа ККС-2, в том числе при организации участка ГНБ и на существующей кабельной канализации | СМР, включая: стоимость колодца ККС-2, люка, ж/б опорных колец, разработка грунта, гидроизоляция; вспомогательные материалы, включая транспортные издержки; восстановление зелёных зон, проезжей части и пешеходных дорожек; Оформление разрешительных документов и исполнительной документации. | 1 шт. | 31897.0354 | 8149.8754 | 23747.16 |  |  |  | 31897.04 | 8149.88 | 23747.16
2.9 | Установка колодца типа ККС-3, в том числе при организации участка ГНБ и на существующей кабельной канализации | СМР, включая: стоимость колодца ККС-3, люка, ж/б опорных колец, разработка грунта, гидроизоляция; вспомогательные материалы, включая транспортные издержки; восстановление зелёных зон, проезжей части и пешеходных дорожек; Оформление разрешительных документов и исполнительной документации. | 1 шт. | 39287.756 | 10038.2469 | 29249.5091 |  |  |  | 39287.76 | 10038.25 | 29249.51
2.10 | Установка колодца типа ККС-4, в том числе при организации участка ГНБ и на существующей кабельной канализации | СМР, включая: стоимость колодца ККС-4, люка, ж/б опорных колец, разработка грунта, гидроизоляция; вспомогательные материалы, включая транспортные издержки; восстановление зелёных зон, проезжей части и пешеходных дорожек; Оформление разрешительных документов и исполнительной документации. | 1 шт. | 49059.8564 | 12535.0745 | 36524.7818 |  |  |  | 49059.86 | 12535.07 | 36524.78
2.11 | Установка колодца типа ККС-5, в том числе при организации участка ГНБ и на существующей кабельной канализации | СМР, включая: стоимость колодца ККС-5, люка, ж/б опорных колец, разработка грунта, гидроизоляция; вспомогательные материалы, включая транспортные издержки; восстановление зелёных зон, проезжей части и пешеходных дорожек; Оформление разрешительных документов и исполнительной документации. | 1 шт. | 62841.5218 | 16056.3691 | 46785.1527 |  |  |  | 62841.52 | 16056.37 | 46785.15
2.12 | Установка колодца типа ККТМ-1, в том числе при организации участка ГНБ и на существующей кабельной канализации в сегменте малоэтажной застройки, коттеджных посёлках | СМР, включая: разработка грунта; стоимость колодца ККТМ-1 и других необходимых материалов, включая транспортные издержки; восстановление зелёных зон, проезжей части и пешеходных дорожек; Оформление разрешительных документов и исполнительной документации. | 1 шт. | 15542.604 | 6217.0416 | 9325.5624 |  |  |  | 15542.6 | 6217.04 | 9325.56
2.13 | Установка поземных смотровых устройств типа КОТ-1/КОТ-2 | СМР, включая: разработка грунта; стоимость КОТ-1/КОТ-2, плиты ПАКС и других необходимых материалов, включая транспортные издержки; восстановление зелёных зон, проезжей части и пешеходных дорожек; Оформление разрешительных документов и исполнительной документации. | 1 шт. | 25118.478 | 10047.3912 | 15071.0868 |  |  |  | 25118.48 | 10047.39 | 15071.09
2.14 | Перебивка колодцев кабельной канализации при докладке дополнительных каналов в существующей канализации | СМР, включая: демонтаж ранее установленного колодца и его утилизация; стоимость нового колодца, люка, ж/б опорных колец, разработка грунта, гидроизоляция; вспомогательные материалы, включая транспортные издержки; восстановление зелёных зон, проезжей части и пешеходных дорожек; Оформление разрешительных документов и исполнительной документации. | 1 шт. | 51725.7861 | 20690.3144 | 31035.4717 |  |  |  | 51725.79 | 20690.31 | 31035.47
2.15 | Восстановление асфальтобетонных покрытий проезжей части | СМР, включая затраты на материалы, демонтаж/ вывоз существующего асфальтобетонного покрытия, получение необходимых согласований и разрешений на производство работ | п.м | 1230.8769 | 492.3507 | 738.5261 |  | Применяется дополнительно к расценке 2.1; 2.3-2.4. |  | 1230.88 | 492.35 | 738.53
2.16 | Восстановление асфальтобетонного покрытия тротуаров | СМР, включая затраты на материалы, демонтаж/ вывоз существующего асфальтобетонного покрытия и бордюрного камня, получение необходимых согласований и разрешений на производство работ | п.м | 814.0049 | 325.6019 | 488.4029 |  | Применяется дополнительно к расценке 2.1; 2.3-2.4. |  | 814 | 325.6 | 488.4
2.17 | Восстановление покрытия из брусчатки | СМР, включая затраты на устройство покрытий и материалы для устройства подстилающих и выравнивающих слоев, для укладки демонтированной брусчатки. | м2 | 395.577 | 158.2308 | 237.3462 |  | Применяется дополнительно к расценке 2.1; 2.3-2.4. По требованию Заказчика фактический объем работ должен подтверждаться Актом. |  | 395.58 | 158.23 | 237.35
2.18 | Восстановление газонного покрытия | СМР, включая подготовку почвы для устройства партерного и обыкновенного газона с внесением растительной земли слоем 15 см, планировку участка, посев газонов партерных, мавританских и обыкновенных. | м2 | 440.2944 | 176.1178 | 264.1766 |  | Применяется дополнительно к расценке 2.1; 2.3-2.4. По требованию Заказчика фактический объем работ должен подтверждаться Актом. |  | 440.29 | 176.12 | 264.18
2.19 | Подъём горловин колодцев | СМР, прочие затраты, не ограничиваясь перечисленным: получение всех разрешений и согласований, в т.ч., но не ограничиваясь: ордер ОАТИ на производство работ, проект реорганизации дорожного движения на время строительства. Вскрытие, восстановление покрытия (асфальт, брусчатка, газон, проч.), подъём горловины колодца, монтаж опорного кольца. | 1 шт. | 14704.6264 | 5881.8506 | 8822.7758 |  | Не применяется совместно с п. 2.1; 2.8-2.14 |  | 14704.63 | 5881.85 | 8822.78
2.20 | Подъём железобетонных/металлических запорных устройств большого веса на колодцах кабельной канализации сторонних владельцев | Работы с привлечением специальных подъёмных устройств, манипулятора на базе грузового а/м. Монтаж/демонтаж запорного устройства по завершении СМР в ТК. | 1 шт. | 3120.6077 | 1248.2431 | 1872.3646 |  |  |  | 3120.61 | 1248.24 | 1872.36
2.21 | Установка/замена опор разных видов, (одинарная опора, опора с одной подпорой, опора с двумя подпорами, опора с приставкой, подпоры, укосины и т.п.) (полный комплекс работ) | СМР, включая и не ограничиваясь: стоимость опоры, пристав, подпор, укосин, вспомогательных материалов, доставки и развозки по трассе монтажа; стоимость демонтажа старой опоры (при необходимости), работа бурильно-крановой машины по установке опор длиной до 11,5 метров, работ по переподвесу существующих кабельных линий на новую, транспортировка демонтированных опор на свалку или на склад Заказчика. Оформление разрешительных документов и исполнительной документации. Выполнение топографо-геодезических работ при предъявлении требования от Заказчика.
2.21.1 | для деревянных опор, пропитанных антисептиком |  | комплекс | 11976.4734 | 3324.0433 | 8652.4301 |  |  |  | 11976.47 | 3324.04 | 8652.43
2.21.2 | для ж/б опор |  | комплекс | 14454.3677 | 3788.4774 | 10665.8903 |  |  |  | 14454.37 | 3788.48 | 10665.89
2.21.3 | для стальных опор |  | комплекс | 18584.181 | 4749.2907 | 13834.8903 |  |  |  | 18584.18 | 4749.29 | 13834.89
2.21.4 | для композитных опор |  | комплекс | 22088.3317 | 3936.8233 | 18151.5084 |  |  |  | 22088.33 | 3936.82 | 18151.51
2.22 | Укрепление существующих опор разных видов | СМР, прочие затраты, не ограничиваясь перечисленным: включая стоимость основных материалов, доставку, подготовку заготовки, земельные работы по раскопке и засыпке ямы с послойным трамбованием грунта, бетонирование, установку дополнительной ригели, замена ростверки. Оформление разрешительных документов и исполнительной документации. Выполнение топографо-геодезических работ при предъявлении требования от Заказчика. | комплекс | 14506.6632 | 5802.6653 | 8703.9979 |  |  |  | 14506.66 | 5802.67 | 8704
2.23 | Устройство кабельного ввода в здание в фундаментном основании от существующего колодца (из расчета до 30 м). В случае необходимости (более 30м) канализация достраивается по соответствующим расценкам. | СМР, включая стоимость материалов ( асбестоцементные /полиэтиленовые трубы даметром не менее 63 мм, комплектующие), организацию вывода из кабельного колодца и ввода в фундаментном основании, герметизация каналов, восстановление асфальтобетонных покрытий проезжей части, тротуаров и работ по благоустройству, оформление разрешительных документов и исполнительной документации (в том числе с нанесением на городской планшет исполнительной сьемки). Заказ и оплата топосъемок. Стоимость колодца и монтажа учитывается отдельной расценкой. | 1 шт. | 16030.283 | 6412.1132 | 9618.1698 |  | По требованию Заказчика примененяется понижающий коэффициент с шагом = 0,3 Не применяется совместно с расценкой 2.24; 2.25 |  | 16030.28 | 6412.11 | 9618.17
2.24 | Устройство кабельного вывода на стену/опору от существующего колодца (из расчета до 30 м). | СМР, включая стоимость материалов ( полиэтиленовые трубы даметром не менее 63 мм, комплектующие), организацию вывода из кабельного колодца, герметизация, восстановление асфальтобетонных покрытий проезжей части, тротуаров и работ по благоустройству, оформление разрешительных документов и исполнительной документации (в том числе с нанесением на городской планшет исполнительной сьемки). Заказ и оплата топосъемок. | 1шт. | 17798.954 | 7119.5816 | 10679.3724 |  | По требованию Заказчика примененяеться понижающий коэффициент с шагом = 0,1 Не применяется совместно с расценкой 2.23; 2.25 |  | 17798.95 | 7119.58 | 10679.37
2.25 | Устройство кабельного вывода на стену из кабельной трассы | СМР, не ограничиваясь перечисленным: разработка грунта около фундамента, разборка/восстановление отмостки, прокладка трубы в соответствии с проектными данными. Оформление разрешительных документов и исполнительной документации. | 1 шт. | 3338.2677 | 1335.3071 | 2002.9606 |  | Не применимо совместно с расценкой 2.23; 5.24; 2.28-2.32. |  | 3338.27 | 1335.31 | 2002.96
2.26 | Монтаж трубостоек на крыше здания для организации воздушно-кабельных переходов | СМР, обследование конструкций, не ограничиваясь перечисленным (включая стоимость материалов, конструкций, трубостойки): разборка покрытия кровли, крепление трубостойки, оттяжек (при необходимости) к существующим конструкциям здания, антикоррозионная обработка конструкций, гидроизоляция кровли, восстановление покрытия кровли. Оформление разрешительных документов и исполнительной документации. | 1 трубостойка | 5977.8961 | 2320.4921 | 3657.404 |  |  |  | 5977.9 | 2320.49 | 3657.4
2.27 | Демонтаж опор | СМР, в том числе и не ограничиваясь перечисленным: демонтаж опор, транспортировка демонтированных опор на свалку или на склад Заказчика.
2.27.1 | для деревянных / стальных/ композитных опор |  | 1 опора | 7523.6258 | 3009.4503 | 4514.1755 |  | Не применимо совместно с расценкой 2.21; 2.22. |  | 7523.63 | 3009.45 | 4514.18
2.27.2 | для ж/б опор |  | 1 опора | 9453.9252 | 3781.5701 | 5672.3551 |  | Не применимо совместно с расценкой 2.21; 2.22. |  | 9453.93 | 3781.57 | 5672.36
2.28 | Монтаж уличного шкафа распределительного (ШР) | СМР, Прочие затраты: установка телекоммуникационного шкафа с опорной рамой в грунт (предоставляет Заказчик), устройство фундаментов и отмостки; перевозка шкафа; монтаж шкафа; устройство заземления, приобретение необходимых расходных материалов монтажа и комплектующих, при необходимости доукомплектацию БКТО, кроссами, плинтами. Оформление разрешительных документов. Выполнение топографо-геодезических работ при предъявлении требования от Заказчика. Оформление исполнительной документации. Не включает: стоимость шкафа распределительного с опорной рамой. | 1 шкаф | 25661.5536 | 10264.6214 | 15396.9322 |  |  |  | 25661.55 | 10264.62 | 15396.93
2.29 | Монтаж климатического шкафа (Outdoor) размером от (750х350х1500) | СМР, Прочие затраты, включая стоимость материалов, в том числе и не ограничиваясь перечисленным: земляные работы; устройство фундаментов и отмостки; перевозка шкафа; монтаж шкафа; устройство заземления, электроснабжения, присоединение к электрической сети (прокладка силового кабеля длиной до 50 м, включая работы по прокладке в грунте). Выполнение топографо-геодезических работ при необходимости, оформление разрешительных документов и исполнительной документации. Не включает: стоимость климатического шкафа в комплекте. | 1 шкаф | 211889.8958 | 84755.9583 | 127133.9375 |  |  |  | 211889.9 | 84755.96 | 127133.94
2.30 | Монтаж климатического шкафа (Indoor) размером от (750х350х1500) | СМР, Прочие затраты, включая стоимость материалов, в том числе и не ограничиваясь перечисленным: в зависимости от места установки осуществляется крепление к стене здания (при необходимости выполняются работы по выравниванию стен), перевозка шкафа; монтаж шкафа; устройство заземления, электроснабжения, присоединение к электрической сети (прокладка силового кабеля длиной до 50м). Оформление разрешительных документов и исполнительной документации. Не включает: стоимость климатического шкафа в комплекте. | 1 шкаф | 199880.163 | 79952.0652 | 119928.0978 |  |  |  | 199880.16 | 79952.07 | 119928.1
2.31 | Монтаж телекоммуникационного климатического шкафа на опоре/стене размером от (650х350Х650) | СМР, Прочие затраты, включая стоимость материалов, в том числе и не ограничиваясь перечисленным: перевозка шкафа; монтаж шкафа; устройство заземления, электроснабжения, присоединение к электрической сети (прокладка силового кабеля длиной до 20м). Оформление разрешительных документов и исполнительной документации. Не включает: стоимость установки опоры, стоимость климатического шкафа в комплекте. | 1 шкаф | 25419.0424 | 10167.617 | 15251.4255 |  |  |  | 25419.04 | 10167.62 | 15251.43
2.32 | Монтаж контейнера (уличного) площадью от 3,45 м2 | СМР, Прочие затраты, включая стоимость материалов, в том числе и не ограничиваясь перечисленным: земляные работы; устройство фундаментов и отмостки; перевозка контейнера; монтаж контейнера; монтаж ВРУ; устройство заземления; электроснабжение; установка сплит-системы; присоединение к электрической сети (прокладка силового кабеля длиной до 50м, включая работы по прокладке в грунте). Выполнение топографо-геодезических работ при необходимости, оформление разрешительных документов и исполнительной документации (в том числе топографо-геодезические работы, землеустроительные работы). Не включает: стоимость контейнера в комплекте. | Комплект (1 контейнер) | 275399.7443 | 110159.8977 | 165239.8466 |  |  |  | 275399.74 | 110159.9 | 165239.85
2.33 | Устройство ограждения контейнера | СМР (включая стоимость материалов, сопутствующих работ, изготовление, доставку , монтаж, установку ограждения контейнера). Оформление исполнительной документации. | 1 м | 1038.5762 | 415.4305 | 623.1457 |  |  |  | 1038.58 | 415.43 | 623.15
Примечание:
В каждый из указанных выше видов Работ в т.ч. входят:
1. Затраты на получение/оформление согласований, разрешений на производство работ и технических условий у сторонних организаций (физ/юр лиц), необходимых для проведения работ по прокладке кабеля и строительству/реконструкции/дооборудованию кабельной инфраструктуры: кабельной канализации, опор, участков ГНБ/ГНП;
2. Затраты на подготовку рабочей документации;
3. затраты на подготовку и согласование у сторонних организаций комплекта исполнительной документации в соответствии по построенным ЛКС и объектам строительства;
4. Протяженность по работам, указанным в пп.2.5-2.7 учитывается по профилю ГНБ/ГНП перехода.
Раздел 3. Внутриобъектовые/объектовые работы (Работы не зависимо от % проникновения, включая работы при модернизации сети)
Домовая распределительная сеть (ДРС)
3.1 | Прокладка и монтаж многопарного передаточного кабеля "витая пара"Cat 5е ёмкостью до 10 пар от существующего УД до подъезда | СМР, Прочие затраты (в том числе стоимость кабеля), включая строительство горизонтальных кабельных каналов/труб между подъездами, установку ШАН/КРТ и патч-панелей/плинтов, с учетом стоимости всех материалов, в том числе ШАН/КРТ и патч-панелей/плинтов, прочие, исполнительная документация. | 1 м | 116.3536 | 57.1832 | 59.1704 |  |  | Индексация | 116.35 | 57.18 | 59.17
3.2 | Прокладка и монтаж многопарного передаточного кабеля "витая пара" Cat 5е ёмкостью до 25 пар от существующего УД до подъезда | СМР, Прочие затраты (в том числе стоимость кабеля), включая строительство горизонтальных кабельных каналов/труб между подъездами, установку ШАН/КРТ и патч-панелей/плинтов, с учетом стоимости всех материалов, в том числе ШАН/КРТ и патч-панелей/плинтов, прочие, исполнительная документация. | 1 м | 177.2109 | 64.0944 | 113.1166 |  |  | Индексация | 177.21 | 64.09 | 113.12
3.3 | Прокладка и монтаж многопарного передаточного кабеля "витая пара" Cat 5е до 50 пар включительно | СМР, Прочие затраты (в том числе стоимость кабеля), включая строительство горизонтальных кабельных каналов/труб между подъездами, установку ШАН/КРТ и патч-панелей/плинтов, с учетом стоимости всех материалов, в том числе ШАН/КРТ и патч-панелей/плинтов, прочие, исполнительная документация. | 1 м | 517.5127 | 96.3493 | 421.1634 |  |  | Индексация | 517.51 | 96.35 | 421.16
3.4 | Строительство слаботочного кабельного стояка в подъезде с установкой проходных коробок | СМР, Прочие затраты, вертикальных (стояки) с учетом стоимости труб крепежа, установки проходных коробок, сопутствующих СМР, в том числе пробивка/сверление отверстий, герметизация (включая стоимость материалов), прочие, исполнительная документация. | 1 м | 272.0194 | 108.8078 | 163.2116 |  |  |  | 272.02 | 108.81 | 163.21
3.5 | Прокладка стальных труб диаметром 60 мм | СМР, прочие затраты, не ограничиваясь перечисленным: монтаж стальной трубы для трубостойки диаметром 60 мм (включая стоимость металлической трубы и расходных материалов), в том числе пробивка/сверление отверстий, герметизация. | 1 м | 577.8229 | 231.1292 | 346.6937 |  |  |  | 577.82 | 231.13 | 346.69
3.6 | Алмазное сверление/бурение перекрытий диаметром до 50 мм | СМР (включая стоимость материалов, сопутствующих работ, герметизация стоп-огонь). Оформление исполнительной документации. | перекрытие | 795.7369 | 318.2947 | 477.4421 |  | Применяется при разовых работах. Не применяется для сверления стен. Не применяется с Работами 3.4-3.5. |  | 795.74 | 318.29 | 477.44
3.7 | Строительство широкополосных (СКТВ) ДРС (с учётом полного перечня расходных и монтажных материалов, за исключением работ по установке и шкафов) | СМР включая стоимость материалов (с учетом технологических, монтажных запасов кабеля), проведение всех измерений, включая входной контроль кабеля. установку делителей, ответвителей, с учетом стоимости всех материалов, установку и настройку активного оборудования (в т.ч. коммутация на стороне головной станции), прочие, оформление разрешительных документов, исполнительной документации. Не включает стоимость активного оборудования, стоимость и монтаж шкафа. | 1 ДХ | 551.13 | 220.452 | 330.678 |  |  |  | 551.13 | 220.45 | 330.68
3.8 | Прокладка внутриобъектового ВОК, со свободными модулями (ДРС GPON) | СМР, с учетом стоимости кабеля и материалов, стоек, кабельканалов, кроссов; установки муфт со сваркой волокон (включая стоимость ВОК, муфт); прокладки по стене; устройство отверстий в стенах, защиту кабеля в опасных местах, внутриобъектовые работ; монтажа кабельканалов, кроссов и стоек для их крепления; оконечивания кабеля; проведение всех измерений ВОК. Включая входной контроль кабеля. Оформлением разрешительных документов и исполнительной документации. Не включает стоимость ОРК.
3.8.1 | ВОК до 8 волокон включительно |  | 1 м | 187.6226 | 59.3812 | 128.2413 |  |  |  | 187.62 | 59.38 | 128.24
3.8.2 | ВОК от 8 до 12 волокон включительно |  | 1 м | 203.7738 | 103.6804 | 100.0934 |  |  |  | 203.77 | 103.68 | 100.09
3.8.3 | ВОК от 12 до 16 волокон включительно |  | 1 м | 225.037 | 126.2992 | 98.7378 |  |  |  | 225.04 | 126.3 | 98.74
3.8.4 | ВОК от 16 до 24 волокон включительно |  | 1 м | 252.3226 | 165.3135 | 87.0091 |  |  |  | 252.32 | 165.31 | 87.01
3.8.5 | ВОК от 24 до 32 волокон включительно |  | 1 м | 289.356 | 195.0924 | 94.2636 |  |  |  | 289.36 | 195.09 | 94.26
3.9 | Установка/замена ОРК на существующей ДРС | СМР, с учетом стоимости вспомогательных материалов (без учёта стоимости ОРК). Оформлением разрешительных документов и исполнительной документации. | 1 шт. | 94.9702 | 37.9881 | 56.9821 |  |  |  | 94.97 | 37.99 | 56.98
3.10 | Сварка волокон (применяется только при установке/замене ОРК на существующей кабельной линии) | СМР, Прочие затраты: сварка одного волокна (точка сварки), все виды измерений, тестирований, паспортизация (не ограничиваясь перечисленным: в электронном виде, Excel-формат для рефлектограмм, протоколы, схемы разварки), и все прочие расходы. | 1 волокно | 253.889 | 101.5556 | 152.3334 |  |  |  | 253.89 | 101.56 | 152.33
3.11 | Установка и монтаж сплиттера 2-го каскада (УСМ) | СМР, без учёта стоимости сплиттера 2-го каскада (УСМ). Оформление разрешительных документов и исполнительной документации. | 1 шт. | 141.9103 | 56.7641 | 85.1462 |  |  |  | 141.91 | 56.76 | 85.15
3.12 | Установка/замена шкафа ОРШ от 64 до 128 абонентов PON (включительно) | СМР, с учетом стоимости вспомогательных и основных материалов (включая стоимость ОРШ, и работы по демонтажу при замене). Оформлением разрешительных документов и исполнительной документации. | 1 шт. | 25541.6792 | 9793.5466 | 15748.1327 |  |  |  | 25541.68 | 9793.55 | 15748.13
3.13 | Установка/замена шкафа ОРШ от 128 до 256 абонентов PON (включительно) | СМР, с учетом стоимости вспомогательных и основных материалов (включая стоимость ОРШ, и работы по демонтажу при замене). Оформлением разрешительных документов и исполнительной документации. | 1 шт. | 28623.2849 | 10034.1018 | 18589.1832 |  |  |  | 28623.28 | 10034.1 | 18589.18
3.14 | Установка и монтаж сплиттера первого каскада, расключение, включая стоимость сплиттера 1*8 | СМР, с учетом стоимости монтажа, расключения, вспомогательных и основных материалов (включая стоимость сплиттера). Оформлением разрешительных документов и исполнительной документации. | 1 шт. | 2702.6244 | 2148.4527 | 554.1717 |  |  |  | 2702.62 | 2148.45 | 554.17
3.15 | Установка и монтаж сплиттера первого каскада, расключение, включая стоимость сплиттера 1*16 | СМР, с учетом стоимости монтажа, расключения, вспомогательных и основных материалов (включая стоимость сплиттера). Оформлением разрешительных документов и исполнительной документации. | 1 шт. | 3129.5512 | 2181.6494 | 947.9018 |  |  |  | 3129.55 | 2181.65 | 947.9
3.16 | Установка трубы /гофры, кабель- каналов, коробов ПВХ по конструкциям Д до 25 мм/размером до 25х25мм | СМР, включая стоимость материалов (трубы, гофры, короба), крепежа, сопутствующих работ, пробивки отверстий в стенах и перекрытиях, герметизация стоп-огонь. Оформление исполнительной документации. | 1 м | 38.0812 | 10.9036 | 27.1777 |  |  |  | 38.08 | 10.9 | 27.18
3.17 | Установка трубы /гофры, кабель каналов, коробов ПВХ по конструкциям Д до 63 мм/размером до 60х60мм | СМР, включая стоимость материалов (трубы, гофры, короба), крепежа, сопутствующих работ, пробивки отверстий в стенах и перекрытиях, герметизация стоп-огонь. Оформление исполнительной документации. | 1 м | 100.8655 | 26.7129 | 74.1526 |  |  |  | 100.87 | 26.71 | 74.15
3.18 | Установка трубы /гофры, кабель каналов, коробов ПВХ по конструкциям Д более 63 мм/размером более 60х60мм | СМР, включая стоимость материалов (трубы, гофры, короба), крепежа, сопутствующих работ, пробивки отверстий в стенах и перекрытиях, герметизация стоп-огонь. Оформление исполнительной документации. | 1 м | 176.4353 | 35.4386 | 140.9967 |  |  |  | 176.44 | 35.44 | 141
3.19 | Прокладка и монтаж кабельных ( в т.ч. перфорированных, металлических) лотков до 400 мм, со всеми комплектующими (крышка, заглушки, повороты, соединительные элементы и прочее) | Монтаж кабельных лотков потолочного/настенного типа, включая работы по установке узлов крепления, фурнитуры, поворотных элементов, сопутствующих работ, заземления (при необходимости), стоимость основных и крепежных материалов. | 1 м | 499.1309 | 89.4799 | 409.6509 |  |  |  | 499.13 | 89.48 | 409.65
3.20 | Прокладка металлорукава диаметром до 38мм | СМР, прочие, не ограничиваясь перечисленным: прокладка металлорукава, с устройством, при необходимости, отверстий в стенах с заделкой (с установкой гильз) герметизация стоп-огонь, с учетом стоимости металлорукава, прочих материалов. Оформление исполнительной документации. | 1 м | 114.1908 | 73.4381 | 40.7526 |  |  |  | 114.19 | 73.44 | 40.75
3.21 | Монтаж/Замена патч-корда с монтажом/заменой SFP модуля (при необходимости) при длине патч-корда до 3 м | Прочие затраты: монтаж/замена патч-корда, в том числе для переключения узлов FTTB с двухволоконной на одноволоконную схему организации связи с заменой (при необходимости) SFP модуля, работающего по двухволоконной схеме, на SFP модуль, работающий по одноволоконной схеме, с учетом стоимости патч-кордов и расходных материалов (состав для обработки разъемов, баллончик со сжатым воздухом и проч.), без учета стоимости SFP модуля, прочие расходы (включая транспортные). | 1 патчкорд | 155.4366 | 47.5163 | 107.9203 |  |  |  | 155.44 | 47.52 | 107.92
3.22 | Монтаж/Замена патч-корда с монтажом/заменой SFP модуля (при необходимости) при длине патч-корда свыше 3 м до 10 м включительно | Прочие затраты: монтаж/замена патч-корда, в том числе для переключения узлов FTTB с двухволоконной на одноволоконную схему организации связи: с заменой (при необходимости) SFP модуля, работающего по двухволоконной схеме, на SFP модуль, работающий по одноволоконной схеме, с учетом стоимости патч-кордов и расходных материалов (состав для обработки разъемов, баллончик со сжатым воздухом и проч.), без учета стоимости SFP модуля, прочие расходы (включая транспортные). | 1 патчкорд | 243.7707 | 115.271 | 128.4997 |  |  |  | 243.77 | 115.27 | 128.5
3.23 | Монтаж оптических патч-кордов | Монтаж оптических патч-кордов (включая стоимость патч-корда, монтаж, с учётом расходных и монтажных материалов) до 50 м. | шт. | 608.7176 | 359.2924 | 249.4252 |  |  |  | 608.72 | 359.29 | 249.43
3.24 | Сварка/переварка волокон (применяется только на существующей кабельной линии) | СМР, Прочие затраты: сварка одного волокна (точка сварки), все виды измерений, тестирований, паспортизация (не ограничиваясь перечисленным: в электронном виде, Excel-формат для рефлектограмм, протоколы, схемы разварки), монтаж/перемонтаж муфты/кросса для переварки волокон, включая стоимость основных и расходных материалов, в том числе для герметизации муфты (при необходимости), стоимость переездов из точки измерений 1 (откуда ведется измерение) в точку измерений 2 (где находится источник), другие транспортные и все прочие расходы. | 1 волокно | 208.9387 | 83.5755 | 125.3632 |  | Не применимо совместно с расценками пп. 1.2÷1.4 |  | 208.94 | 83.58 | 125.36
Монтаж оборудования
3.25 | Монтаж шкафа, стойки | СМР, Прочие затраты, исполнительная документация, при этом включено: монтаж шкафа, подключение к электропитанию и заземлению, стоимость и монтаж ЩРУН (щиток учетно-распределительный), стоимость и установка узлов учета электрической энергии, автоматического выключателя, стоимость и прокладка силового кабеля (длиной до 20м), стоимость шкафа/стойки и монтажных материалов, включая органайзер, патч-панель, стоимость доставки. Оформление разрешительных документов на размещение.
3.25.1 | до 9 U включительно |  | 1 шт. | 17859.7803 | 9328.3817 | 8531.3985 |  |  |  | 17859.78 | 9328.38 | 8531.4
3.25.2 | до 12U включительно |  | 1 шт. | 18672.9596 | 8402.8318 | 10270.1278 |  |  |  | 18672.96 | 8402.83 | 10270.13
3.25.3 | до 24U включительно |  | 1 шт. | 22753.0387 | 7736.0331 | 15017.0055 |  |  |  | 22753.04 | 7736.03 | 15017.01
3.25.4 | до 48U включительно |  | 1 шт. | 29014.7236 | 4352.2085 | 24662.515 |  |  |  | 29014.72 | 4352.21 | 24662.52
3.26 | Монтаж телекоммуникационного шкафа, телекоммуникационной стойки любой ёмкости | СМР, прочие затраты, исполнительная документация, при этом включено (не ограничиваясь этим): монтаж шкафа, электромонтажные работы (при необходимости), стоимость силового кабеля длиной 20м (при необходимости), стоимость монтажных материалов; Не включено: стоимость укомплектованного шкафа, монтаж и стоимость активного оборудования. Оформление разрешительных документов, исполнительной документации. | 1 шт. | 4426.3981 | 1770.5593 | 2655.8389 |  |  |  | 4426.4 | 1770.56 | 2655.84
3.27 | Монтаж оптических кроссовых шкафов | Монтаж оптических кроссовых шкафов (включая монтаж пигтейлов и с учётом расходных и монтажных материалов). Без учета стоимости шкафа. | шт. | 511.7152 | 204.6861 | 307.0291 |  |  |  | 511.72 | 204.69 | 307.03
3.28 | Монтаж оборудования в существующий телекоммуникационный шкаф/стойку размером свыше 4 U. | СМР: оборудования OLT, коммутатора концентрации, подключение к питанию, кроссировка на оптический кросс, включая стоимость расходных материалов, кабелей и комплектующих, оформление исполнительной документации. (Все работы производятся в существующих стойках и шкафах). | 1 комплект | 4970.2252 | 1988.0901 | 2982.1351 |  |  |  | 4970.23 | 1988.09 | 2982.14
3.29 | Монтаж оборудования в существующий телекоммуникационный шкаф/стойку размером 1-4U включительно. | СМР. Установка коммутатора доступа, VoIP шлюза до 72 портов FXO/ FXS, ОРШ, платы расширения, OLT, коммутатора агрегации, оптического мультиплексора (4хЕ1, 2хFE), медиаконвертера, контроллера телеметрии, ИБП, HDSL модем, ADSL модем, ONT, L3 СРЕ, оборудование Wi-Fi и пр. СМР, ПНР, включая монтаж SFP и стоимость материалов и кабеля, без учета стоимости оборудования. Монтаж оборудования в существующую стойку (шкаф), подключение электропитания от существующего источника питания; подключение к каналообразующему оборудованию. Оформление исполнительной документации. | 1 ед. оборудования | 1609.6782 | 643.8713 | 965.8069 |  |  |  | 1609.68 | 643.87 | 965.81
3.30 | Монтаж второго и каждого последующего коммутатора доступа/ СПВ-конвертера в существующий телекоммуникационный шкаф в узле доступа | СМР. Установка коммутатора доступа на 24 порта/ СПВ-конвертера и патч-панели на 24 порта, блока розеток, в существующий шкаф, включая монтаж SFP и стоимость материалов и кабеля, без учета стоимости оборудования, подключение электропитания от существующего источника питания; подключение к сети передачи данных. Оформление разрешительных документов (по требованию Заказчика), исполнительной документации. | 1 ед. оборудования | 553.2468 | 221.2987 | 331.9481 |  |  |  | 553.25 | 221.3 | 331.95
3.31 | Обновление программного обеспечения оборудования | Обновление программного обеспечения коммутатора/голосового шлюза, выполнение ПНР | шт. | 494.8655 | 197.9462 | 296.9193 |  |  |  | 494.87 | 197.95 | 296.92
3.32 | Монтаж АТС, MSAN (без учета стоимости оборудования) | СМР ТУД MSAN, включая подготовку поверхности и строительство фундамента под металлоконструкцию. Гидро- , вибро- и шумоизоляция установки, по требованию Заказчика. Монтаж и настройка станции, подключение электропитания с АКБ, заземление, включение в транспортную сеть, монтаж счётчика электрической энергии, телеметрического контроллера и другого сопутствующего оборудования. Установка автоматов, рубильника, дин-рейки. Монтаж кросса, разделка и подключение станционных/абонентских кабелей на кросс (емкость номеров). Включая стоимость материалов. Оформление исполнительной документации..
3.32.1 | ёмкостью менее 256 портов |  | 1 шт. | 85500.7378 | 34200.2951 | 51300.4427 |  |  |  | 85500.74 | 34200.3 | 51300.44
3.32.2 | ёмкостью от 256-1028 портов |  | 1 шт. | 212257.1667 | 84902.8667 | 127354.3 |  |  |  | 212257.17 | 84902.87 | 127354.3
3.32.3 | ёмкостью от 1028 до 2048 |  | 1 шт. | 375266.8544 | 150106.7417 | 225160.1126 |  |  |  | 375266.85 | 150106.74 | 225160.11
3.33 | Установка, монтаж и расшивка патч-панели 12 портов | СМР (включая стоимость патч-панели, сопутствующих работ). Установка, монтаж и расшивка патч-панели 12 портов. | 1 шт. | 815.9946 | 326.3979 | 489.5968 |  | Не применимо совместно с Работами пп. 1.7 ÷ 1.9; 1.15 ÷ 1.17; 3.1÷3.3 включительно |  | 815.99 | 326.4 | 489.6
3.34 | Установка, монтаж и расшивка патч-панели 24 порта | СМР (включая стоимость патч-панели, сопутствующих работ). Установка, монтаж и расшивка патч-панели 24 порта. | 1 шт. | 1593.7916 | 637.5167 | 956.275 |  | Не применимо совместно с Работами пп. 1.7 ÷ 1.9; 1.15 ÷ 1.17; 3.1÷3.3 включительно |  | 1593.79 | 637.52 | 956.27
3.35 | Демонтаж телекоммуникационного шкафа, телекоммуникационной стойки: до 24 U включительно | СМР: демонтаж шкафа, транспортировка демонтированного оборудования другое место установки или на склад заказчика, оформление разрешительных документов; оформление акта сдачи-приемки заказчику. | 1шт | 2623.3079 | 1049.3232 | 1573.9847 |  |  |  | 2623.31 | 1049.32 | 1573.98
3.36 | Демонтаж телекоммуникационного шкафа, телекоммуникационной стойки: до 48 U включительно | СМР: демонтаж шкафа, транспортировка демонтированного оборудования другое место установки или на склад заказчика, оформление разрешительных документов; оформление акта сдачи-приемки заказчику. | 1шт | 4006.1393 | 1602.4557 | 2403.6836 |  |  |  | 4006.14 | 1602.46 | 2403.68
3.37 | Демонтаж оборудования из телекоммуникационного шкафа/стойки | СМР. Демонтаж оборудования размером 1-4 U (включительно), оформление акта сдачи-приемки заказчику. | 1 шт | 294.1188 | 117.6475 | 176.4713 |  |  |  | 294.12 | 117.65 | 176.47
Устройство линий связи
3.38 | Устройство абонентской линии кабелем типа UTP/FTP Cat 5е (до 4 пар) открытым способом/ по существующим, установленным конструкциям (трубе/коробу/кабель-каналу), с выводом на абонентскую розетку типа RJ или на абонентскую коробку не оборудованную розеткой 220 В | Прочие затраты, не ограничиваясь перечисленным: прокладка и монтаж кабеля по стене/ существующим конструкциям (трубе/коробу/кабель-каналу) от установленного ШАН/КРТ на этаже до абонентской розетки, с учётом стоимости разделки, устройством отверстий в стенах (с установкой гильз), заделкой, с учётом стоимости кабеля, розетки RJ, прочих материалов. При выводе линии на абонентскую коробку, коробка предоставляется Заказчиком. Оформление исполнительной документации. | шт. | 602.5471 | 266.9074 | 335.6398 |  |  |  | 602.55 | 266.91 | 335.64
3.39 | Устройство абонентской линии кабелем типа UTP/FTP Cat 5е (до 4 пар) с установкой конструкций (трубы/короба/кабель-канала), с выводом на абонентскую розетку типа RJ или на абонентскую коробку не оборудованную розеткой 220 В | СМР, Прочие затраты, не ограничиваясь перечисленным: монтаж конструкций (трубы/короба/кабель-канала), прокладка и монтаж кабеля от установленного ШАН/КРТ на этаже до абонентской розетки, с учётом стоимости разделки, устройством отверстий в стенах (с установкой гильз), заделкой, с учётом стоимости трубы/короба/кабель-канала, кабеля, розетки RJ, прочих материалов. При выводе линии на абонентскую коробку, коробка предоставляется Заказчиком. Оформление исполнительной документации. | шт. | 1089.1254 | 366.2137 | 722.9116 |  |  |  | 1089.13 | 366.21 | 722.91
3.40 | Устройство оптической абонентской линии GPON/P2P открытым способом/ по существующим, установленным конструкциям (трубе/коробу/кабель-каналу), с выводом на абонентскую оптическую розетку или на абонентскую коробку не оборудованную розеткой 220 В | СМР, Прочие затраты, не ограничиваясь перечисленным: прокладка и монтаж кабеля по стене/ существующим конструкциям (трубе/коробу/кабель-каналу) от установленной ОРК на этаже до абонентской оптической розетки, с учётом стоимости разделки, устройством отверстий в стенах (с установкой гильз), заделкой, с учётом стоимости кабеля, абонентской оптической розетки, прочих материалов. При выводе линии на абонентскую коробку, коробка предоставляется Заказчиком. Оформление исполнительной документации. | шт. | 637.7813 | 271.3339 | 366.4474 |  |  |  | 637.78 | 271.33 | 366.45
3.41 | Устройство оптической абонентской линии GPON/P2P с установкой конструкций (трубы/короба/кабель-канала), с выводом на абонентскую оптическую розетку или на абонентскую коробку не оборудованную розеткой 220 В | СМР, Прочие затраты, не ограничиваясь перечисленным: монтаж конструкций (трубы/короба/кабель-канала), прокладка и монтаж кабеля от установленной ОРК на этаже до абонентской оптической розетки, с учётом стоимости разделки, с устройством отверстий в стенах (с установкой гильз) заделкой, с учётом стоимости трубы/короба/кабель-канала, кабеля, абонентской оптической розетки, прочих материалов. При выводе линии на абонентскую коробку, коробка предоставляется Заказчиком. Оформление исполнительной документации. | шт. | 1124.3489 | 370.6305 | 753.7184 |  |  |  | 1124.35 | 370.63 | 753.72
3.42 | Устройство абонентской линии кабелем типа UTP/FTP Cat 5е (св. 4 до 8 пар) открытым способом/ по существующим, установленным конструкциям (трубе/коробу/кабель-каналу), с выводом на абонентскую розетку типа RJ или на абонентскую коробку не оборудованную розеткой 220 В | СМР, Прочие затраты, не ограничиваясь перечисленным: прокладка и монтаж кабеля по стене/ существующим конструкциям (трубе/коробу/кабель-каналу) от установленного ШАН/КРТ на этаже до абонентской розетки, с учётом стоимости разделки, устройством отверстий в стенах (с установкой гильз), заделкой, с учётом стоимости кабеля, розетки RJ, прочих материалов. При выводе линии на абонентскую коробку, коробка предоставляется Заказчиком. Оформление исполнительной документации. | шт. | 849.2707 | 297.8621 | 551.4086 |  |  |  | 849.27 | 297.86 | 551.41
3.43 | Устройство абонентской линии кабелем типа UTP/FTP Cat 5е (св. 4 до 8 пар) с установкой конструкций (трубы/короба/кабель-канала), с выводом на абонентскую розетку типа RJ или на абонентскую коробку не оборудованную розеткой 220 В | СМР, Прочие затраты, не ограничиваясь перечисленным: монтаж конструкций (трубы/короба/кабель-канала), прокладка и монтаж кабеля от установленного ШАН/КРТ на этаже до абонентской розетки, с учётом стоимости разделки, устройством отверстий в стенах (с установкой гильз), заделкой, с учётом стоимости трубы/короба/кабель-канала, кабеля, розетки RJ, прочих материалов. При выводе линии на абонентскую коробку, коробка предоставляется Заказчиком. Оформление исполнительной документации. | шт. | 1335.849 | 397.1687 | 938.6803 |  |  |  | 1335.85 | 397.17 | 938.68
3.44 | Устройство абонентской линии КТВ кабелем типа RG-59/6 (или аналог) открытым способом/ по существующим, установленным конструкциям (трубе/коробу/кабель-каналу), с оконечиванием разъемами F - типа/выводом на абонентскую розетку или на абонентскую коробку не оборудованную розеткой 220 В | СМР, Прочие затраты, не ограничиваясь перечисленным: прокладка и монтаж кабеля по стене/ существующим конструкциям (трубе/коробу/кабель-каналу) от установленного разветвителя КТВ на этаже до абонентской розетки или вновь устанавливаемого разъема F-типа, с учётом стоимости разделки, устройством отверстий в стенах (с установкой гильз), заделкой, с учётом стоимости кабеля, абонентской розетки/разъемов F-типа, прочих материалов. При выводе линии на абонентскую коробку, коробка предоставляется Заказчиком. Оформление исполнительной документации. | шт. | 610.9826 | 76.6523 | 534.3302 |  |  |  | 610.98 | 76.65 | 534.33
3.45 | Устройство абонентской линии КТВ кабелем типа RG-59/6 (или аналог) с установкой конструкций (трубы/короба/кабель-канала), с оконечиванием разъемами F - типа/выводом на абонентскую розетку или на абонентскую коробку не оборудованную розеткой 220 В | СМР, Прочие затраты, не ограничиваясь перечисленным: монтаж конструкций (трубы/короба/кабель-канала), прокладка и монтаж кабеля от установленного разветвителя КТВ на этаже до абонентской розетки или вновь устанавливаемого разъема F-типа, с учётом стоимости разделки, с устройством отверстий в стенах (с установкой гильз) заделкой, с учётом стоимости трубы/короба/кабель-канала, кабеля, абонентской розетки/разъемов F-типа, прочих материалов. При выводе линии на абонентскую коробку, коробка предоставляется Заказчиком. Оформление исполнительной документации. | шт. | 1097.5714 | 137.6951 | 959.8763 |  |  |  | 1097.57 | 137.7 | 959.88
3.46 | Устройство линии кабелем типа UTP/FTP Cat 5е (до 4 пар) по стене с креплением скобами (открытая проводка) с оконцовкой коннектором типа RJ или розеткой типа RJ | СМР, Прочие затраты, не ограничиваясь перечисленным: прокладка и монтаж кабеля по стене (в т.ч. по фасаду) от установленных ШАН и патч-панелей, с учетом стоимости разделки, устройством отверстий в стенах (с установкой гильз), заделкой, с учетом стоимости кабеля, коннектора/розетки RJ, прочих материалов. Оформление исполнительной документации. | 1 м | 56.9843 | 33.6574 | 23.3269 |  |  |  | 56.98 | 33.66 | 23.33
3.47 | Устройство линии кабелем типа UTP/FTP Cat 5е (до 4 пар) по стене с устройством и заделкой борозды с креплением скобами (скрытая проводка) с оконцовкой коннектором типа RJ или розеткой типа RJ | СМР, Прочие затраты, не ограничиваясь перечисленным: прокладка и монтаж кабеля по борозде скобами с устройством и заделкой борозды с финишной отделкой от установленных ШАН и патч-панелей, с учетом стоимости разделки, с устройством, при необходимости, отверстий в стенах с заделкой (с установкой гильз), с учетом стоимости кабеля, коннектора/розетки RJ, прочих материалов. Оформление исполнительной документации. | 1 м | 102.9082 | 79.5806 | 23.3276 |  |  |  | 102.91 | 79.58 | 23.33
3.48 | Устройство линии кабелем типа UTP/FTP Cat 5е (до 4 пар) по установленным конструкциям (труба/канал/гофра) с оконцовкой коннектором типа RJ или розеткой типа RJ | СМР, Прочие затраты, не ограничиваясь перечисленным: прокладка и монтаж кабеля по трубе/коробу/гофре от установленных ШАН и патч-панелей, с учетом стоимости разделки, с устройством, при необходимости, отверстий в стенах с заделкой (с установкой гильз), с учетом стоимости кабеля, коннектора/розетки RJ, прочих материалов. Оформление исполнительной документации. | 1 м | 37.2451 | 15.4825 | 21.7626 |  |  |  | 37.25 | 15.48 | 21.76
3.49 | Устройство линии кабелем типа UTP/FTP Cat 5е (до 4 пар) по конструкциям (труба/короб/гофра) с их установкой, с оконцовкой коннектором типа RJ или розеткой типа RJ | СМР, Прочие затраты, не ограничиваясь перечисленным: прокладка трубы/короба/гофры, прокладка и монтаж кабеля по трубе/коробу/гофре от установленных ШАН и патч-панелей, с учетом стоимости разделки, с устройством, при необходимости, отверстий в стенах с заделкой (с установкой гильз), с учетом стоимости трубы/короба, гофры, кабеля, коннектора/розетки RJ, прочих материалов. Оформление исполнительной документации. | 1 м | 93.9118 | 43.6669 | 50.2449 |  |  |  | 93.91 | 43.67 | 50.24
3.50 | Устройство линии кабелем типа UTP/FTP Cat 5 (св. 4 до 8 пар) по стене с креплением скобами (открытая проводка) с оконцовкой коннектором типа RJ или розеткой типа RJ | СМР, прочие, не ограничиваясь перечисленным: прокладка и монтаж кабеля по стене (в т.ч. по фасаду) от установленных ШАН и патч-панелей, с учетом стоимости разделки, устройством отверстий в стенах (с установкой гильз), заделкой, с учетом стоимости кабеля, коннектора/розетки RJ, прочих материалов. Оформление исполнительной документации. | 1 м | 84.3545 | 46.0305 | 38.324 |  |  |  | 84.35 | 46.03 | 38.32
3.51 | Устройство линии кабелем типа UTP/FTP Cat 5 (св.4 до 8 пар) по стене с устройством и заделкой борозды с креплением скобами (скрытая проводка) с оконцовкой коннектором типа RJ или розеткой типа RJ | СМР, прочие, не ограничиваясь перечисленным: прокладка и монтаж кабеля по борозде скобами с устройством и заделкой борозды с финишной отделкой от установленных ШАН и патч-панелей, с учетом стоимости разделки, с устройством, при необходимости, отверстий в стенах с заделкой (с установкой гильз), с учетом стоимости кабеля, коннектора/розетки RJ, прочих материалов. Оформление исполнительной документации. | 1 м | 131.4004 | 93.0766 | 38.3237 |  |  |  | 131.4 | 93.08 | 38.32
3.52 | Устройство линии кабелем типа UTP/FTP Cat 5е (св.4 до 8 пар) по установленным конструкциям (труба/канал/гофра) с оконцовкой коннектором типа RJ или розеткой типа RJ | СМР, прочие, не ограничиваясь перечисленным: прокладка и монтаж кабеля по трубе/коробу/гофре от установленных ШАН и патч-панелей, с учетом стоимости разделки, с устройством, при необходимости, отверстий в стенах с заделкой (с установкой гильз), с учетом стоимости кабеля, коннектора/розетки RJ, прочих материалов. Оформление исполнительной документации. | 1 м | 65.1763 | 28.6674 | 36.5089 |  |  |  | 65.18 | 28.67 | 36.51
3.53 | Устройство линии кабелем типа UTP/FTP Cat 5е (св.4 до 8 пар) по конструкциям (труба/короб/гофра) с их установкой, с оконцовкой коннектором типа RJ или розеткой типа RJ | СМР, прочие, не ограничиваясь перечисленным: прокладка трубы/короба/гофры, прокладка и монтаж кабеля по трубе/коробу/гофре от установленных ШАН и патч-панелей, с учетом стоимости разделки, с устройством, при необходимости, отверстий в стенах с заделкой (с установкой гильз), с учетом стоимости трубы/короба, гофры, кабеля, коннектора/розетки RJ, прочих материалов. Оформление исполнительной документации. | 1 м | 122.404 | 57.1632 | 65.2408 |  |  |  | 122.4 | 57.16 | 65.24
3.54.0.1 | Прокладка и монтаж кабеля типа UTP/КПЛК(аналог), внутри лифтовой камеры в шахте лифта | СМР, ПИР, Прочие затраты, не ограничиваясь перечисленным (включая стоимость кабеля и прочих материалов): Прокладка кабеля по шахте лифта, с учетом стоимости разделки, устройства отверстий в стенах (с установкой гильз), заделки, стоимости кабеля (UTP/КПЛК, аналог), патчкорда, всех материалов. Проверка состояния изоляции кабеля до и после прокладки. Маркировка. Без стоимости оборудования. Оформление разрешительных документов, исполнительной документации. | 1 м | 195.48 | 195.48 | 0 |  |  |  | 195.48 | 195.48 | 0
3.54 | Прокладка и монтаж кабеля типа UTP/FTP методом воздушного перехода с оконцовкой коннектором типа RJ | СМР, Прочие затраты, не ограничиваясь перечисленным: прокладка и монтаж кабеля методом ВП с учетом разделок, оконцовки с устройством, при необходимости, отверстий в конструкциях с заделкой (с установкой гильз), с учетом стоимости кабеля, коннектора, прочих материалов. Оформление исполнительной документации. | 1 м | 99.7224 | 72.3582 | 27.3642 |  |  |  | 99.72 | 72.36 | 27.36
3.55 | Устройство оптической линии/прокладка оптического патчкорда (duplex/simpex, любой разъем, любая полировка) внутри здания по стенам/ существующим установленным конструкциям (трубам/коробам/кабель-каналам) | Работы и Услуги. Включено, не ограничиваясь перечисленным: прокладка и монтаж кабеля по стене или по существующим конструкциям от кроссового устройства (ОРШ/ОРК) до оптической розетки (с её стоимостью и установкой), с устройством отверстий в стенах, (с установкой гильз) с заделкой, с учетом стоимости кабеля, всех материалов и оптической розетки. С учетом стоимости разделки. Оформление исполнительной документации. | 1 м | 86.4501 | 58.2635 | 28.1866 |  |  |  | 86.45 | 58.26 | 28.19
3.56 | Устройство оптической линии/прокладка оптического патчкорда (duplex/simpex, любой разъем, любая полировка) внутри здания с установкой конструкций (труб/коробов/кабель-каналов) | Работы и Услуги. Включено, не ограничиваясь перечисленным: прокладка и монтаж кабеля по стене или по конструкциям (с их установкой) от кроссового устройства (ОРШ/ОРК) до оптической розетки (с её стоимостью и установкой), с устройством отверстий в стенах, (с установкой гильз) с заделкой, с учетом стоимости кабеля, всех материалов, конструкций и оптической розетки. С учетом стоимости разделки. Оформление исполнительной документации. | 1 м | 92.1126 | 39.7263 | 52.3863 |  |  |  | 92.11 | 39.73 | 52.39
3.57 | Прокладка и монтаж коаксиального кабеля по установленным конструкциям (трубам, коробам и т.д.) | СМР включая, не ограничиваясь перечисленным: установку делителей, ответвителей, с учетом стоимости всех материалов (включая стоимость коаксиального кабеля любого типа), прочие, оформление разрешительных документов, исполнительной документации. | 1 м | 116.2335 | 62.3251 | 53.9084 |  |  |  | 116.23 | 62.33 | 53.91
3.58 | Прокладка и монтаж коаксиального кабеля с установкой конструкций (труб, коробов и т.д.) | СМР, включая, не ограничиваясь перечисленным: установку делителей, ответвителей, труб, коробов, кабель-каналов и др., с учетом стоимости всех материалов (включая стоимость коаксиального кабеля любого типа), прочие, оформление разрешительных документов, исполнительной документации. | 1 м | 144.1012 | 61.0096 | 83.0915 |  |  |  | 144.1 | 61.01 | 83.09
Комплексные услуги (домофония/радиофикация/видеонаблюдение/беспроводной доступ/телеметрия)
3.59 | Установка абонентской розетки (наружная, встроенная) | СМР: Монтаж наружной абонентской розетки, с учетом стоимости материалов. | 1 шт. | 62.7949 | 25.1179 | 37.6769 |  |  |  | 62.79 | 25.12 | 37.68
3.60 | Установка, настройка оборудования Wi-Fi, видеокамеры в помещении (в т.ч в ДХ) | СМР, прочие, не ограничиваясь перечисленным (крепежные материалы и изделия): Установка Wi-Fi ТД, видеокамеры в кожух. Разметка и сверление отверстий. Установка/ замена кронштейна для монтажа, включая завинчивание винтов до проектного усилия. Крепление камеры видеонаблюдения к кронштейну, юстировка. Настройка оборудования. Без прокладки и стоимости кабеля. Без стоимости оборудования. Подключение. Оформление разрешительных документов, исполнительной документации. | 1 шт. | 322.2193 | 128.8877 | 193.3316 |  |  |  | 322.22 | 128.89 | 193.33
3.61 | Установка, настройка видеокамеры с кронштейном на фасаде здания | СМР, Прочие затраты, не ограничиваясь перечисленным (крепежные материалы и изделия): Установка видеокамеры в кожух. Разметка и сверление отверстий. Установка кронштейна для монтажа камеры видеонаблюдения, включая завинчивание винтов до проектного усилия. Крепление камеры видеонаблюдения к кронштейну. Настройка изображения и фокуса. Подключение. Без прокладки и стоимости кабеля. Без стоимости оборудования. Оформление разрешительных документов, исполнительной документации. | 1 шт. | 1082.3622 | 432.9449 | 649.4173 |  |  |  | 1082.36 | 432.94 | 649.42
3.62 | Установка камеры подъездного/внутриподъездного видеонаблюдения (ПВН) (в т.ч системы городского видеонаблюдения) | СМР: прочее не ограничиваясь перечисленным: установка камеры подъездного видеонаблюдения (уличное пространство перед подъездом)/внутриподъездного видеонаблюдения; подготовка поверхности в независимости от материала к монтажу камеры; подключение к комбайнеру; юстировка, при необходимости установка (замена) видеокодера ПВН, установка конвертера, ПНР. Включает стоимость крепежных материалов и изделий. Без прокладки и стоимости кабеля. Без стоимости оборудования. Оформление разрешительных документов, исполнительной документации. | 1 шт. | 1299.2178 | 519.6871 | 779.5307 |  |  |  | 1299.22 | 519.69 | 779.53
3.63 | Уличная камера на столбовой опоре | СМР: прочее не ограничиваясь перечисленным: установка крепежного кронштейна камеры на столбовой опоре, установка, юстировка камеры, заделка разъемов, подключение питания, ПНР (с учетом производства строительных и других работ вблизи объектов, находящихся под высоким напряжением, в том числе в охранной зоне действующей воздушной линии электропередачи). Включает стоимость крепежных материалов и изделий. Без прокладки и стоимости кабеля. Без стоимости оборудования. Оформление разрешительных документов, исполнительной документации. | 1 шт. | 2257.2603 | 902.9041 | 1354.3562 |  |  |  | 2257.26 | 902.9 | 1354.36
3.64 | Монтаж оборудования Wi-Fi внешнего размещения (Outdoor) | СМР: прочее не ограничиваясь перечисленным: - установку и крепление оборудования; - маркировку оборудования (согласно требованиям Заказчика); - юстировка направленной антенны; - включение тестирование согласно требованиям производителя оборудования, указанным в инструкции по монтажу; -пуско-наладочные работы, включая программирование точки; Без прокладки и стоимости кабеля. Без стоимости оборудования. Оформление разрешительных документов, исполнительной документации. | точка доступа | 1710.8613 | 684.3445 | 1026.5168 |  |  |  | 1710.86 | 684.34 | 1026.52
3.65 | Монтаж оборудования Wi-Fi внутреннего размещения (Indoor) (офисные помещения, места массового скопления, ТЦ/ТРЦ) | СМР: прочее не ограничиваясь перечисленным: - установку и крепление оборудования; - маркировку оборудования (согласно требованиям Заказчика); - юстировка направленной антенны; - включение тестирование согласно требованиям производителя оборудования, указанным в инструкции по монтажу; -пуско-наладочные работы, включая программирование точки; Без прокладки и стоимости кабеля. Без стоимости оборудования. Оформление разрешительных документов, исполнительной документации. | точка доступа | 992.4617 | 396.9847 | 595.477 |  |  |  | 992.46 | 396.98 | 595.48
3.66 | Прокладка ПВХ трубы D25 в грунте | СМР, Прочие затраты, не ограничиваясь перечисленным: Разработка грунта, прокладка ПВХ трубки в грунт, засыпка, трамбовка, с учетом стоимости материалов, с восстановлением благоустройства. | 1 м | 542.6946 | 217.0778 | 325.6168 |  |  |  | 542.69 | 217.08 | 325.62
3.67 | Настройка коммутатора (в т.ч. видеонаблюдение/контроль доступа/ беспроводной доступ) | СМР: Включая весь перечень работ но настройке оборудования. | 1 коммутатор | 894.602 | 357.8408 | 536.7612 |  |  |  | 894.6 | 357.84 | 536.76
3.68 | Монтаж автоматизированного рабочего места оператора видеонаблюдения (АРМ) | СМР: Монтаж АРМ в составе, не ограничиваясь перечисленным: видеорегистратор, монитор/мониторы, блок бесперебойного питания, клавиатура и/или мышь, включая их установку, подключение, настройку, тестирование; установку дополнительных жестких дисков в видеорегистратор; установку видеоразветвителей, видеоусилителей, квадраторов, подключение электропитания оборудования. Без учета стоимости основных материалов. | 1 шт. | 4836.327 | 1934.5308 | 2901.7962 |  |  |  | 4836.33 | 1934.53 | 2901.8
3.69 | Демонтаж оборудования | - | ед. оборудования | 30 % от стоимости монтажа |  | 0 |  |  |  | 30 % от стоимости монтажа
3.70.0.1 | Прокладка распределительного радиофидера | ПИР, СМР: Монтаж медножильной фидерной линии 240В методом подвеса на трубостойки, включая кабель, трубостойки, анкера и расходные материалы. | 1 м | 535.788 | 535.788 | 0 |  |  |  | 535.79 | 535.79 | 0
3.70.0.2 | Радиофикация подъездов в случае более 1-ого подъезда в доме | ПИР, СМР, прочие, не ограничиваясь перечисленным: прокладка и монтаж кабеля по трубе/коробу/гофре от установленного оборудования, с учетом стоимости разделки, с устройством, при необходимости, отверстий в стенах с заделкой (с установкой гильз), с учетом стоимости кабеля, прочих материалов. Оформление исполнительной документации. | подъезд | 5410.56 | 5410.56 | 0 |  |  |  | 5410.56 | 5410.56 | 0
3.70.0.3 | Прокладка провода трансляционного типа ПТВЖ (или аналог) для радиофикации жилого дома/подключения аудиотрубки домофона от распределительной коробки; прокладка провода для систем телеметрии типа КПСВВнг(А)-LS (или аналог); прокладка провода для реле УК-ВК типа КСРПнг(А)-FRHF(или аналог), с устройством инфраструктуры для прокладки провода | СМР: Включено, не ограничиваясь перечисленным: прокладка и монтаж провода, труб, коробов, кабель-каналов и др., с учетом стоимости всех материалов, прочие. Оформление исполнительной документации. | 1 м | 97.44 | 97.44 | 0 |  |  |  | 97.44 | 97.44 | 0
3.70.0.4 | Прокладка провода трансляционного типа ПТВЖ (или аналог) для радиофикации жилого дома/подключения аудиотрубки домофона от распределительной коробки; прокладка провода для систем телеметрии типа КПСВВнг(А)-LS (или аналог); прокладка провода для реле УК-ВК типа КСРПнг(А)-FRHF(или аналог), в готовой инфраструктуре | СМР: Включено, не ограничиваясь перечисленным: прокладка и монтаж провода, с учетом стоимости всех материалов, прочие. Оформление исполнительной документации. | 1 м | 70.008 | 70.008 | 0 |  |  |  | 70.01 | 70.01 | 0
3.70.0.5 | Прокладка провода трансляционного типа ПТВЖ (или аналог) для радиофикации жилого дома/подключения аудиотрубки домофона от распределительной коробки; прокладка провода для систем телеметрии типа КПСВВнг(А)-LS (или аналог); прокладка провода для реле УК-ВК типа КСРПнг(А)-FRHF(или аналог), (скрытая проводка) | СМР: Включено, не ограничиваясь перечисленным: прокладка и монтаж провода с устройством и заделкой борозды с финишной отделкой, с учетом стоимости всех материалов, прочие. Оформление исполнительной документации. | 1 м | 112.368 | 112.368 | 0 |  |  |  | 112.37 | 112.37 | 0
3.70.0.6 | Монтаж коробки радиотрансляционной РОН | СМР: прочие затраты, не ограничиваясь перечисленным: Монтаж коробки радиотрансляционной РОН , с учетом материалов, в том числе РОН. | 1 шт. | 526.284 | 526.284 | 0 |  |  |  | 526.28 | 526.28 | 0
3.70.0.7 | Установка ТАМУ (Трансформатор абонентский унифицированный) | СМР: Монтаж понижающего абонентского трансформатора (ТАМУ) с учетом стоимости материалов.Без учета стоимости трансформатора. | 1 шт. | 184.8 | 184.8 | 0 |  |  |  | 184.8 | 184.8 | 0
3.70.0.8 | Монтаж оборудования ГО и ЧС | СМР: Позиция предусматривает: - установку и крепление оборудования; - прокладку и крепление проводов и кабелей, используемых при монтаже оборудования; - разделку и подключение проводов и кабелей к системе электропитания; - маркировку оборудования (согласно требованиям Заказчика); - включение электропитания и тестирование согласно требованиям производителя оборудования, указанным в инструкции по монтажу; -пуско-наладочные работы Цена включает затраты на кабели питания, заземления, кабель UTP/FTP длинной до 100 метров, гофру и металлорукав для защиты этого кабеля, расходные материалы и доставку. | 1 комплект | 74132.28 | 74132.28 | 0 |  |  |  | 74132.28 | 74132.28 | 0
3.70.0.9 | Монтаж этажного оповещателя 30В | СМР, прочие затраты, не ограничиваясь перечисленным: Монтаж этажного оповещателя 30В, без стоимости оборудования, с учетом материалов. | 1 шт. | 526.284 | 526.284 | 0 |  |  |  | 526.28 | 526.28 | 0
3.70.0.10 | Монтаж рупорного громкоговорителя 100В | СМР,прочие затраты, не ограничиваясь перечисленным: Монтаж рупорного громкоговорителя 100В, без стоимости оборудования, с учётом материалов. | 1 шт. | 1176.12 | 1176.12 | 0 |  |  |  | 1176.12 | 1176.12 | 0
3.70.0.11 | Прокладка ПНД трубы диаметром до 32 мм включитеьно, в грунте | СМР, прочие затраты, не ограничиваясь перечисленным: Разработка грунта, прокладка ПВХ трубки в грунт, засыпка, трамбовка, с учетом стоимости материалов, с восстановлением благоустройства. | 1 м | 469.0224 | 469.0224 | 0 |  |  |  | 469.02 | 469.02 | 0
Устройство линий электропитания
3.70 | Проведение измерений сопротивления изоляции электрических кабелей и сопротивление переходных контактов связей с заземлителями подъездных усилителей | Проведение измерений сопротивления изоляции электрических кабелей и сопротивление переходных контактов связей с заземлителями подъездных усилителей с оформлением протоколов на здание. | шт. | 1328.1121 | 1328.1121 | 0 |  |  |  | 1328.11 | 1328.11 | 0
3.71 | Комплекс работ по подключению оборудования к электропитанию постоянным/переменным током. | СМР. Применяется при необходимости монтажа ЩРЗ, ЩГ и ЩК с автоматами. С учетом стоимости оборудования и материалов. Включает установку автоматов, прокладку силового кабеля длиной 20 м и кабеля заземления, установку ЩРЗ, подключение, измерения, стоимость оборудования ЩРЗ, ЩГ и ЩК с автоматами и прочих материалов для подключения. | комплекс | 28531.9662 | 11412.7865 | 17119.1797 |  |  |  | 28531.97 | 11412.79 | 17119.18
3.72 | Монтаж электрического счетчика | СМР: с учетом стоимости материалов. Без учета стоимости счетчика. | шт. | 689.5899 | 275.836 | 413.754 |  |  |  | 689.59 | 275.84 | 413.75
3.73 | Установка автоматического выключателя | Установка автоматического выключателя (220В,50Гц), с номинальным током до 32 А во вводно-распределительном устройстве здания с подключением до счетчика общедомового учёта (с учётом стоимости автоматического выключателя). | шт. | 329.3741 | 131.7496 | 197.6244 |  |  |  | 329.37 | 131.75 | 197.62
3.74 | Установка блока из трех розеток (220В и типа RJ) | СМР, прочие, не ограничиваясь перечисленным: устройство, при необходимости, отверстия в стене с заделкой (с установкой гильз), устройство гнезд для подрозетников с восстановлением отделки стен, с учетом стоимости материалов. Проверка. Оформление исполнительной документации. | 1 комплект | 460.1923 | 67.9273 | 392.265 |  |  |  | 460.19 | 67.93 | 392.27
3.75 | Прокладка и монтаж силового кабеля ёмкостью до 5х16 мм² по опорам/конструкциям/стенам, включая внутриобъектовую прокладку для различных подключений | СМР, с учетом стоимости материалов. Включает прокладку силового кабеля по существующим конструкциям и измерения, оформление разрешительных документов, исполнительной документации. | 1 м | 1566.1218 | 466.1218 | 1100 |  |  | Индексация | 1566.12 | 466.12 | 1100
3.76 | Прокладка и монтаж силового кабеля ёмкостью до 4х6 мм² по опорам/конструкциям/стенам, включая внутриобъектовую прокладку для различных подключений | СМР, с учетом расходных и монтажных материалов, стоимости кабеля и трубы ПВХ. Включает прокладку силового кабеля по существующим конструкциям и измерения, оформление разрешительных документов, исполнительной документации. | 1 м | 1295.2962 | 891.2962 | 404 |  |  | Индексация | 1295.3 | 891.3 | 404
3.77 | Прокладка и монтаж силового кабеля типа ВВГ/ПВС емкостью до 3х2,5 мм² по установленным конструкциям (труба/короб/гофра/металлорукав) с разводкой жил по приборам | СМР, Прочие затраты, не ограничиваясь перечисленным: прокладка и монтаж кабеля по трубе/коробу/гофре/металлорукаве с устройством, при необходимости, отверстий в стенах с заделкой (с установкой гильз), с учетом стоимости кабеля, прочих материалов. Проверка состояния изоляции кабеля до и после прокладки. Маркировка. Присоединение к зажимам жил и проводов. Измерения. Оформление исполнительной документации. | 1 м | 273.6717 | 130.6717 | 143 |  |  | Индексация | 273.67 | 130.67 | 143
3.78 | Прокладка и монтаж силового кабеля типа ВВГ/ПВС емкостью до 3х2,5 мм² по проектируемым конструкциям: трубе/коробу/гофре с их установкой | СМР, Прочие затраты, не ограничиваясь перечисленным: прокладка трубы/короба/гофры, прокладка и монтаж кабеля по трубе/коробу/гофре с устройством, при необходимости, отверстий в стенах с заделкой (с установкой гильз), с учетом стоимости трубы/короба/гофры, кабеля, прочих материалов. Проверка состояния изоляции кабеля до и после прокладки. Маркировка. Присоединение к зажимам жил и проводов. Измерения. Оформление исполнительной документации. | 1 м | 204.4968 | 41.4968 | 163 |  |  | Индексация | 204.5 | 41.5 | 163
3.79 | Прокладка и монтаж силового кабеля типа ВВГ емкостью до 3х2,5 мм² по проектируемому металлорукаву с его установкой | СМР, Прочие затраты, не ограничиваясь перечисленным: прокладка металлорукава, прокладка и монтаж кабеля по металлорукаву с устройством, при необходимости, отверстий в стенах (с установкой гильз), с заделкой, с учетом стоимости металлорукава, кабеля, прочих материалов. Проверка состояния изоляции кабеля до и после прокладки. Маркировка. Присоединение к зажимам жил и проводов. Измерения. Оформление исполнительной документации. | 1 м | 386.1086 | 10.1086 | 376 |  |  | Индексация | 386.11 | 10.11 | 376
3.80 | Прокладка и монтаж силового кабеля типа ВВГ/ПВС емкостью до 3х2,5 мм² по стене с креплением скобами (открытая проводка) | СМР, Прочие затраты, не ограничиваясь перечисленным: прокладка и монтаж кабеля скобами по стене, с устройством, при необходимости, отверстий в стенах с заделкой, (с установкой гильз), с учетом стоимости кабеля, прочих материалов. Проверка состояния изоляции кабеля до и после прокладки. Маркировка. Присоединение к зажимам жил и проводов. Измерения. Оформление исполнительной документации. | 1 м | 208.634 | 83.634 | 125 |  |  | Индексация | 208.63 | 83.63 | 125
3.81 | Прокладка и монтаж силового кабеля типа ВВГ/ПВС емкостью до 3х2,5 мм² по стене с устройством и заделкой борозды (скрытая проводка) | СМР, Прочие затраты, не ограничиваясь перечисленным: прокладка и монтаж кабеля по борозде с креплением скобами, с устройством и заделкой борозды с финишной отделкой, с устройством, при необходимости, отверстий в стенах с заделкой (с установкой гильз), с учетом стоимости кабеля, прочих материалов. Проверка состояния изоляции кабеля до и после прокладки. Маркировка. Присоединение к зажимам жил и проводов. Измерения. Оформление исполнительной документации. | 1 м | 179.2811 | 66.2811 | 113 |  |  | Индексация | 179.28 | 66.28 | 113
3.82 | Прокладка и монтаж силового кабеля ёмкостью до 5х16мм2 по опорам/конструкциям/стенам, включая внутриобъектовую прокладку для различных подключений сверх 20/50 м | СМР. С учетом стоимости материалов. Включает прокладку силового кабеля и кабеля заземления, не включает подключения и измерения. | 1 м | 1804 | 704 | 1100 |  | Применяется дополнительно к расценкам 2.28-2.32; 3.25-3.26; 3.71 и только в случае прокладки силового кабеля более 20/50 м | Индексация | 1804 | 704 | 1100
3.83 | Прокладка и монтаж кабеля силового ВБбШв (или аналог) емкостью от 2х16 до 5х16 мм2 в грунте | СМР: разработка грунта в траншее, отвозка лишнего грунта, доставка песка, устройство постели из песка, прокладка и монтаж кабеля (включая вывод кабеля на стену/опору, ввод кабеля в здание по существующему каналу с пробивкой и заделкой герметизации, внутриобъектовые работы), покрытие кабеля кирпичом/плитами, засыпка траншеи песком, стоимость кабеля, прокладка и стоимость опознавательной ленты, оплата подключений к существующим сетям, согласования, оформление договоров аренды на период строительства, рекультивация земель. Проведение всех измерений, оформление исполнительной документации. | 1 м | 4594.5107 | 1934.5308 | 2659.9799 |  | Применяется дополнительно к расценкам № 2.29; 2.32; в случае превышения 50 м. прокладки кабеля в грунте. Применяется отдельно если требуется только работы по монтажу кабеля в грунте | Индексация | 4594.51 | 1934.53 | 2659.98
3.84 | Прокладка и монтаж силового кабеля ёмкостью до 4х2,5мм2 по опорам/конструкциям/стенам, включая внутриобъектовую прокладку для различных подключений сверх 20/50 м | СМР. С учетом стоимости материалов. Включает прокладку силового кабеля и кабеля заземления, не включает подключения и измерения. | 1 м | 613.36 | 239.36 | 374 |  | Применяется дополнительно к расценкам 2.29-2.32; 3.25-3.26; 3.71 и только в случае прокладки силового кабеля более 20/50 м | Индексация | 613.36 | 239.36 | 374
3.85 | Прокладка и монтаж силового кабеля ёмкостью до 3х2,5мм2 для различных подключений сверх 20/50 м | СМР. С учетом стоимости материалов. Включает прокладку силового кабеля и кабеля заземления, не включает подключения и измерения. | 1 м | 116.5472 | 3.5472 | 113 |  | Применяется дополнительно к расценкам 2.29-2.32; 3.25-3.26; 3.71 и только в случае прокладки силового кабеля более 20/50 м | Индексация | 116.55 | 3.55 | 113
3.86 | Получение акта разграничения балансовой принадлежности | Получение акта разграничения балансовой принадлежности и эксплуатационной ответственности сторон. Позиция предусматривает: - оформление (по форме электроснабжающей организации или Заказчика) акта разграничения балансовой принадлежности и эксплуатационной ответственности сторон; - оплата за подготовку и выдачу акта разграничения балансовой принадлежности и эксплуатационной ответственности сторон сетевой организации; - предоставление акта Заказчику. | акт | 1867.6526 | 1867.6526 | 0 |  |  |  | 1867.65 | 1867.65 | 0
3.87 | Получение ТУ на электроснабжение | Получение ТУ на электроснабжение. Позиция предусматривает обследование площадки под монтаж и определение возможности технологического присоединения, точки подключения, получение ТУ у Арендодателя и передачу его Заказчику для подписания, подписание ТУ у Арендодателя (в срок до 5 дней), включая оплату услуг по получению ТУ. | ТУ | 3138.7699 | 3138.7699 | 0 |  |  |  | 3138.77 | 3138.77 | 0
3.88 | Проведение приемо-сдаточных испытаний электроустановок | Проведение приемо-сдаточных испытаний электроустановок объекта сети радиодоступа с оформлением технического отчета установленной формы. Позиция предусматривает организацию приемо-сдаточных испытаний, проведение всех необходимых измерений, оформление протоколов измерений для подготовки и передачи Заказчику отчета установленной органами Ростехнадзора формы. Цена указывается за отчет установленной формы, включает затраты на организацию и проведение измерений, оформление комплекта необходимых документов. | отчёт | 5891.2767 | 5891.2767 | 0 |  |  |  | 5891.28 | 5891.28 | 0
Раздел 4. Строительно-монтажные и пуско-наладочные работы
для объектов РРС (в том числе e-band)
4.1 | Сборка и монтаж узла РРС на объекте с антенной Ø 0,3-0,6 м | Монтаж на существующих конструкциях, включая затраты на доставку и все необходимые материалы (кабели питания, заземления, патч-корды, гофра и другие расходные материалы). Монтаж и ПНР ODU, IDU, прокладка АФУ, кабелей питания, заземления, кроссировочных и коммутационных работ Стоимость оборудования РРС не входит в данную расценку. | 1 шт. | 3696.97 | 1478.788 | 2218.182 |  |  |  | 3696.97 | 1478.79 | 2218.18
4.2 | Сборка и монтаж узла РРС на объекты с антенной Ø 0,3-0,6 м | Монтаж на проектируемых конструкциях включая (Цена включает затраты на монтажные материалы и доставку): - Создание места для размещения антенны Радиорелейной станции на крыше, стене или парапете стандартным креплением (включая доставку и монтаж, стоимость трубостойки и всех сопутствующих материалов). - Монтаж провода заземления либо заземление на существующий контур молниезащиты Монтаж и ПНР ODU, IDU, прокладка АФУ, кабелей питания, заземления, кроссировочных и коммутационных работ Стоимость оборудования РРС не входит в данную расценку. | 1 шт. | 10826.7652 | 4330.7061 | 6496.0591 |  |  |  | 10826.77 | 4330.71 | 6496.06
4.3 | Сборка и монтаж узла РРС на объекте с антенной Ø 0,9-1,2 м | Монтаж на существующих конструкциях, включая затраты на доставку и все необходимые материалы (кабели питания, заземления, патч-корды, гофра и другие расходные материалы). Монтаж и ПНР ODU, IDU, прокладка АФУ, кабелей питания, заземления, кроссировочных и коммутационных работ Стоимость оборудования РРС не входит в данную расценку. | 1 шт. | 8300.7984 | 3320.3193 | 4980.479 |  |  |  | 8300.8 | 3320.32 | 4980.48
4.4 | Сборка и монтаж узла РРС на объекте с антенной Ø 0,9-1,2 м | Монтаж на проектируемых конструкциях включая (Цена включает затраты на монтажные материалы и доставку): - Создание места для размещения антенны Радиорелейной станции на крыше, стене или парапете стандартным креплением (включая доставку и монтаж, стоимость трубостойки и всех сопутствующих материалов). - Монтаж провода заземления либо заземление на существующий контур молниезащиты Монтаж и ПНР ODU, IDU, прокладка АФУ, кабелей питания, заземления, кроссировочных и коммутационных работ Стоимость оборудования РРС не входит в данную расценку. | 1 шт. | 20402.5334 | 8161.0133 | 12241.52 |  |  |  | 20402.53 | 8161.01 | 12241.52
4.5 | Настройка пролета РРС (юстировка антенн) | Позиция предусматривает: - настройку пролета (юстировка антенн), тестирование оборудования и каналов в соответствии с рекомендациями фирмы-производителя и требованиями Заказчика; - подготовку комплекта документов по результатам настройки и тестирования (Акт). | за пролет | 16401.5168 | 6560.6067 | 9840.9101 |  |  |  | 16401.52 | 6560.61 | 9840.91
для объектов БШПД
4.6 | Монтаж и ПНР станционной части радиооборудования БС БШПД | Применяется в случае заказа комплекса работ на станционной стороне. Состав работ в соответствии с рабочей документацией. Позиция предусматривает: - установку и крепление оборудования БС; - заземление оборудования БС (включая, при необходимости, изготовление кабелей); - разделку и подключение (при необходимости изготовление) проводов и кабелей к оборудованию БС; - прокладку и крепление проводов и кабелей, используемых при монтаже оборудования БС; - разделку и подключение проводов и кабелей к системе электропитания; - разделку и подключение проводов и кабелей на кроссе (включая монтаж плинтов); - маркировку оборудования БС (согласно требованиям Заказчика); - маркировку автоматов защиты оборудования БС (согласно требованиям Заказчика); - маркировку проводов и кабелей (согласно требованиям Заказчика); - маркировку кроссового оборудования (согласно требованиям Заказчика); - включение электропитания и тестирование согласно требованиям производителя оборудования, указанным в инструкции по монтажу; - загрузку конфигурационных файлов на сетевой элемент; -подготовку исполнительной документации; - тестирование и сдача-приемка сетевого элемента по утверждённой Заказчиком процедуре Сдачи-Приёмки; Результат работы: - новый сетевой элемент полностью подготовлен к интеграции в сетевое окружение и сдан Заказчику по утвержденной процедуре. Цена включает затраты на кабели питания, заземления, кабель UTP/FTP длинной до 100 метров, гофру и металлорукав для защиты этого кабеля, расходные материалы и доставку. | объект | 12147.8813 | 4859.1525 | 7288.7288 |  |  |  | 12147.88 | 4859.15 | 7288.73
4.7 | Монтаж и ПНР абонентского блока оборудования БШПД, абонентского блока 3G/4G (outdoor) | Позиция предусматривает: - установку и крепление оборудования; - прокладку и крепление проводов и кабелей, используемых при монтаже оборудования БС; - разделку и подключение проводов и кабелей к системе электропитания; - маркировку оборудования (согласно требованиям Заказчика); - юстировка абонентского блока; - включение электропитания и тестирование согласно требованиям производителя оборудования, указанным в инструкции по монтажу, -подготовку исполнительной документации. Цена включает затраты на кабели питания, заземления, кабель UTP/FTP длинной до 100 метров, гофру и металлорукав для защиты этого кабеля, расходные материалы и доставку. | объект | 8308.821 | 3323.5284 | 4985.2926 |  |  |  | 8308.82 | 3323.53 | 4985.29
4.8 | Установка, монтаж, ПНР VSAT | ПНР, СМР включая устройство фундамента, установку металлоконструкций, VSAT, монтаж систем электропитания, заземления, и включение в транспортную сеть с учетом стоимости материалов (без учета стоимости оборудования). Оформление разрешительных документов с собственником здания на размещение оборудования.
4.8.1 | Антенна d - 1,2м и менее |  | комплекс работ | 88510.3934 | 35404.1574 | 53106.2361 |  |  |  | 88510.39 | 35404.16 | 53106.24
4.8.2 | Антенна от d - 1,2м до d- 1,8м |  | комплекс работ | 109895.5983 | 43958.2393 | 65937.359 |  |  |  | 109895.6 | 43958.24 | 65937.36
4.9 | Установка, монтаж, ПНР точки доступа УЦН ( Wi-Fi) | СМР на узел на существующей Ж/Б опоре , включая: 1. Монтаж шкафа климатического (в сборе с ODF, шины заземления, DIN рейки, датчики), включая: -монтаж системы электропитания (в том числе ВРУ, вводные автоматы, автоматы приоритетной/неприоритетной нагрузки), группы АКБ; - монтаж коммутатора доступа; - подключение к сети электроснабжения с использованием существующей точки присоединения и счетчика электроснабжения; - присоединение к системе заземления. 2. Монтаж точки доступа Wi-Fi (в сборе с установкой внешнего блока и антенн), присоединение к системе заземления; 3. Монтаж, укладка и закрепление кабелей, оптических патч-кордов, FTP между шкафом УЦН, точкой доступа Wi-Fi и шкафом энергетиков, включая стоимость расходных материалов (не входящих в комплект поставки заказчика). ПНР на узел, включая: 1. Включение, настройка ТД WI FI, проведение ПСИ. 2. Включение, настройка оборудования ПД, проведение ПСИ УУЦН. | точка доступа | 107534.1174 | 43013.647 | 64520.4704 |  |  |  | 107534.12 | 43013.65 | 64520.47
для работ по созданию инфраструктуры
4.10 | Монтаж АМС, в т.ч. металлоконструкция (включая лестницу, заспинное ограждение, молниезащиту, светоограждение) | Комплекс работ по изготовлению объекта, включая: Приобретение. Доставка на площадку строительства БС. Сборка. Монтаж на фундаменте или с использованием трубостоек, Подключение к системе молниезащиты и заземления БС. (включая все расходные материалы). Предоставление исполнительной документации, согласно требований Заказчика.
4.10.1 | высотой 11-21 м |  | комплекс работ | 155754.6732 | 62301.8693 | 93452.8039 |  |  |  | 155754.67 | 62301.87 | 93452.8
4.10.2 | высотой 22- 26 м |  | комплекс работ | 297420.984 | 118968.3936 | 178452.5904 |  |  |  | 297420.98 | 118968.39 | 178452.59
4.10.3 | высотой 27 -30 м |  | комплекс работ | 328728.456 | 131491.3824 | 197237.0736 |  |  |  | 328728.46 | 131491.38 | 197237.07
4.10.4 | высотой 31 -40 м |  | комплекс работ | 360035.928 | 144014.3712 | 216021.5568 |  |  |  | 360035.93 | 144014.37 | 216021.56
4.11 | Строительство контура заземления | Применяется дополнительно к расценке 4.10. Включает: СМР, включая строительство контура заземления, организация ГШЗ и ее соединение с контуром заземления, с учетом материалов. Проведение измерения сопротивления заземляющего устройства. | комплекс работ | 42915.0824 | 17166.033 | 25749.0494 |  |  |  | 42915.08 | 17166.03 | 25749.05
Прочие работы
4.12 | Демонтаж антенны РРС, оборудования БШПД | 50% от стоимости монтажа | 1 шт. | 50% от стоимости монтажа |  | 0 |  |  |  | 50% от стоимости монтажа
4.13 | Компенсация за использование автовышки для необслуживаемых АМС. | Оплата за манипулятор и организацию "заставки" для проведения работ автовышки (мигающая стрелка, знаки, конуса, машина сопровождения и т.д.), оплата производится за одну смену по факту выполнения работ. Позиция применяется только для необслуживаемых АМС | [5 empty] | Применяется при наличии обоснования для использования
4.13.1 | для АМС высотой до 30 м |  | смена | 13922.617 | 5569.0468 | 8353.5702 |  |  |  | 13922.62 | 5569.05 | 8353.57
4.13.2 | для АМС высотой от 30 до 40 м |  | смена | 18563.4893 | 7425.3957 | 11138.0936 |  |  |  | 18563.49 | 7425.4 | 11138.09
4.13.3 | для АМС высотой более 40 м |  | смена | 37126.9786 | 14850.7914 | 22276.1871 |  |  |  | 37126.98 | 14850.79 | 22276.19
4.14 | Использование альпиниста | Предусмотрено использование альпиниста одну рабочую смену (8 часов) без учета времени в пути. | смена | 3210.0531 | 1284.0212 | 1926.0319 |  | Может применяться с работами других разделов, при наличии обоснования для использования |  | 3210.05 | 1284.02 | 1926.03
Раздел 5. Строительство структурированных кабельных сетей (СКС) (Комплекс работ на одном объекте)
Проектно-изыскательские работы (ПИР)
5.1 | ПИР'СКС | ПИР: Разработка проектной документации, получение необходимых ТУ, согласований, разработка исполнительной документации. | 1 порт | 582.4164 | 232.9665 | 349.4498 |  | Расценка применяется при выполнении комплекса работ по СКС на одном объекте |  | 582.42 | 232.97 | 349.45
5.2 | Обследование объекта | Отчёт о выполнении ППР (включая эскизный проект, схему прокладки кабельных линий, перечень объемов работ), определение технической возможности и стоимости. Определение перечня необходимых согласующих организаций. | 1 объект | 2462.6745 | 985.0698 | 1477.6047 |  | Расценка применяется при выполнении комплекса работ по СКС на одном объекте |  | 2462.67 | 985.07 | 1477.6
Монтаж кабельных трасс
5.3 | Прокладка и монтаж кабель каналов, коробов ПВХ по конструкциям размером 80х60мм | СМР, независимо от материалов поверхности, включая сопутствующие работы: подгонка длин, сборка и установка комплектующих, стоимость основных и крепежных материалов. | м | 187.5273 | 39.6534 | 147.874 |  | Расценка применяется при выполнении комплекса работ по СКС на одном объекте |  | 187.53 | 39.65 | 147.87
5.4 | Прокладка и монтаж кабель каналов, коробов ПВХ по конструкциям размером 100Х60 | СМР, независимо от материалов поверхности, включая сопутствующие работы: подгонка длин, сборка и установка комплектующих, стоимость основных и крепежных материалов. | м | 314.4731 | 44.7988 | 269.6743 |  | Расценка применяется при выполнении комплекса работ по СКС на одном объекте |  | 314.47 | 44.8 | 269.67
5.5 | Прокладка и монтаж кабель каналов, коробов ПВХ по конструкциям размером более 100Х60 | СМР, независимо от материалов поверхности, включая сопутствующие работы: подгонка длин, сборка и установка комплектующих, стоимость основных и крепежных материалов. | м | 695.1292 | 43.2122 | 651.917 |  | Расценка применяется при выполнении комплекса работ по СКС на одном объекте |  | 695.13 | 43.21 | 651.92
5.6 | Демонтаж кабель каналов, коробов ПВХ | СМР, демонтаж (разборка/сборка) кабель каналов, комплектующих (крышки, разделительные перегородки), включая сопутствующие работы. | м | 20.4906 | 20.4906 | 0 |  | Расценка применяется при выполнении комплекса работ по СКС на одном объекте |  | 20.49 | 20.49 | 0
5.7 | Прокладка и монтаж трубы (жесткая оцинкованная) по конструкциям Д до 50 мм | СМР, независимо от материалов поверхности, включая сопутствующие работы: подгонка длин, стоимость основных и крепежных материалов. | м | 533.8993 | 59.5117 | 474.3876 |  | Расценка применяется при выполнении комплекса работ по СКС на одном объекте |  | 533.9 | 59.51 | 474.39
5.8 | Прокладка и монтаж гофры, по конструкциям Д до 50 мм | СМР, независимо от материалов поверхности, включая сопутствующие работы: подгонка длин, стоимость основных и крепежных материалов. | м | 72.6592 | 28.6211 | 44.0381 |  | Расценка применяется при выполнении комплекса работ по СКС на одном объекте |  | 72.66 | 28.62 | 44.04
5.9 | Демонтаж труб, гофры | СМР, демонтаж, включая сопутствующие работы. | м | 27.8571 | 27.8571 | 0 |  | Расценка применяется при выполнении комплекса работ по СКС на одном объекте |  | 27.86 | 27.86 | 0
5.10 | Прокладка и монтаж кабельных ( в т.ч. перфорированных, металлических) лотков до 200 мм, со всеми комплектующими (крышка, заглушки, повороты, соединительные элементы и прочее) | Монтаж кабельных лотков потолочного/настенного типа, включая работы по установке узлов крепления, фурнитуры, поворотных элементов, сопутствующих работ, заземления (при необходимости), стоимость основных и крепежных материалов. | м | 2439.1742 | 595.5378 | 1843.6364 |  | Может применяться с работами других разделов |  | 2439.17 | 595.54 | 1843.64
5.11 | Прокладка и монтаж кабельных ( в т.ч. перфорированных, металлических) лотков до 600 мм, со всеми комплектующими (крышка, заглушки, повороты, соединительные элементы и прочее) | Монтаж кабельных лотков потолочного/настенного типа, включая работы по установке узлов крепления, фурнитуры, поворотных элементов, сопутствующих работ, заземления (при необходимости), стоимость основных и крепежных материалов. | м | 4782.417 | 713.3261 | 4069.0909 |  | Может применяться с работами других разделов |  | 4782.42 | 713.33 | 4069.09
Прокладка кабеля
5.12 | Прокладка, монтаж, трассировка кабеля UTP cat 5e, 6е до 4 пар в коробе, в лотке, кабельном канале, трубе, гофре и т.д. | СМР, включая прокладку, монтаж кабеля, работы по трассировке кабеля (размотка, маркировка , замер длины , растяжка , нарезка , жгутирование), с учетом стоимости кабеля и крепежных материалов, другие сопутствующие работы. | м | 33.4984 | 21.629 | 11.8693 |  | Расценка применяется при выполнении комплекса работ по СКС на одном объекте |  | 33.5 | 21.63 | 11.87
5.13 | Демонтаж кабеля витая пара из короба, лотка, кабельного канала, гофры и т.д. | СМР, демонтаж, включая сопутствующие работы. | м | 19.1465 | 19.1465 | 0 |  | Расценка применяется при выполнении комплекса работ по СКС на одном объекте |  | 19.15 | 19.15 | 0
5.14 | Прокладка, монтаж, трассировка силового кабеля (провода) емкостью до 3х2,5 мм2, в коробе, в лотке, кабельном канале, трубе, гофре, металлорукаве и т.д. | СМР, включая прокладку, монтаж силового кабеля, провода заземления, работы по трассировке кабеля (размотка, маркировка , замер длины , растяжка , нарезка , жгутирование), с учетом стоимости кабеля и крепежных материалов, проверку состояния изоляции кабеля до и после прокладки и другие сопутствующие работы, присоединение к зажимам жил и проводов. | м | 89.6359 | 38.8936 | 50.7423 |  | Расценка применяется при выполнении комплекса работ по СКС на одном объекте |  | 89.64 | 38.89 | 50.74
5.15 | Прокладка, монтаж, трассировка силового кабеля (провода) емкостью до 5х4 мм2, в коробе, в лотке, кабельном канале, трубе, гофре,металлорукаве и т.д. | СМР, включая прокладку, монтаж, силового кабеля, провода заземления, работы по трассировке кабеля (размотка, маркировка , замер длины , растяжка , нарезка , жгутирование), с учетом стоимости кабеля и крепежных материалов, проверку состояния изоляции кабеля до и после прокладки и другие сопутствующие работы, присоединение к зажимам жил и проводов. | м | 161.8082 | 40.5443 | 121.2639 |  | Расценка применяется при выполнении комплекса работ по СКС на одном объекте |  | 161.81 | 40.54 | 121.26
5.16 | Прокладка, монтаж, трассировка силового кабеля (провода) емкостью до 5х10мм2, в коробе, в лотке, кабельном канале, трубе, гофре,металлорукаве и т.д. | СМР, включая прокладку, монтаж силового кабеля, провода заземления, работы по трассировке кабеля (размотка, маркировка , замер длины , растяжка , нарезка , жгутирование), с учетом стоимости кабеля и крепежных материалов, проверку состояния изоляции кабеля до и после прокладки и другие сопутствующие работы, присоединение к зажимам жил и проводов. | м | 285.7892 | 50.6431 | 235.1461 |  | Расценка применяется при выполнении комплекса работ по СКС на одном объекте |  | 285.79 | 50.64 | 235.15
5.17 | Прокладка, монтаж, трассировка силового кабеля (провода) емкостью до 5х16 мм2, в коробе, в лотке, кабельном канале, трубе, гофре,металлорукаве и т.д. | СМР, включая прокладку, монтаж силового кабеля, провода заземления, работы по трассировке кабеля (размотка, маркировка , замер длины , растяжка , нарезка , жгутирование), с учетом стоимости кабеля и крепежных материалов, проверку состояния изоляции кабеля до и после прокладки и другие сопутствующие работы, присоединение к зажимам жил и проводов. | м | 441.2258 | 65.3296 | 375.8962 |  | Расценка применяется при выполнении комплекса работ по СКС на одном объекте |  | 441.23 | 65.33 | 375.9
5.18 | Прокладка, монтаж, трассировка силового кабеля (провода) емкостью до 5х35 мм2, в коробе, в лотке, кабельном канале, трубе, гофре,металлорукаве и т.д. | СМР, включая прокладку, монтаж силового кабеля, провода заземления, работы по трассировке кабеля (размотка, маркировка , замер длины , растяжка , нарезка , жгутирование), с учетом стоимости кабеля и крепежных материалов, проверку состояния изоляции кабеля до и после прокладки и другие сопутствующие работы, присоединение к зажимам жил и проводов. | м | 863.4427 | 78.2355 | 785.2072 |  | Расценка применяется при выполнении комплекса работ по СКС на одном объекте |  | 863.44 | 78.24 | 785.21
5.19 | Прокладка, монтаж, трассировка силового кабеля (провода) емкостью до 5х70 мм2, в коробе, в лотке, кабельном канале, трубе, гофре,металлорукаве и т.д. | СМР, включая прокладку, монтаж силового кабеля, провода заземления, работы по трассировке кабеля (размотка, маркировка , замер длины , растяжка , нарезка , жгутирование), с учетом стоимости кабеля и крепежных материалов, проверку состояния изоляции кабеля до и после прокладки и другие сопутствующие работы, присоединение к зажимам жил и проводов. | м | 1700.5101 | 99.6279 | 1600.8822 |  | Расценка применяется при выполнении комплекса работ по СКС на одном объекте |  | 1700.51 | 99.63 | 1600.88
5.20 | Прокладка, монтаж, трассировка силового кабеля (провода) емкостью до 5х95 мм2, в коробе, в лотке, кабельном канале, трубе, гофре,металлорукаве и т.д. | СМР, включая прокладку, монтаж силового кабеля, провода заземления, работы по трассировке кабеля (размотка, маркировка , замер длины , растяжка , нарезка , жгутирование), с учетом стоимости кабеля и крепежных материалов, проверку состояния изоляции кабеля до и после прокладки и другие сопутствующие работы, присоединение к зажимам жил и проводов. | м | 2169.7835 | 115.8259 | 2053.9576 |  | Расценка применяется при выполнении комплекса работ по СКС на одном объекте |  | 2169.78 | 115.83 | 2053.96
5.21 | Демонтаж силового кабеля (провода) из короба, лотка, кабельного канала, гофры и т.д. | СМР, демонтаж, включая сопутствующие работы. | м | 19.1465 | 19.1465 | 0 |  | Расценка применяется при выполнении комплекса работ по СКС на одном объекте |  | 19.15 | 19.15 | 0
5.22 | Штробление стен и заделка борозды | СМР, независимо от материалов поверхности, включая сопутствующие работы | 1м борозды | 52.2003 | 20.8801 | 31.3202 |  | Расценка применяется при выполнении комплекса работ по СКС на одном объекте |  | 52.2 | 20.88 | 31.32
5.23 | Прокладка, монтаж, трассировка кабеля UTP cat 5e до 4 пар в штробе или открытым способом креплением накладными скобами | СМР, прокладка кабеля, включая работы по трассировке кабеля (размотка , маркировка , замер длины , растяжка , нарезка , жгутирование), с учетом стоимости кабеля и крепежных материалов, другие сопутствующие работы. | м. | 73.9504 | 53.8215 | 20.1289 |  | Расценка применяется при выполнении комплекса работ по СКС на одном объекте |  | 73.95 | 53.82 | 20.13
5.24 | Прокладка, монтаж, трассировка силового кабеля (провода) в штробе или открытым способом креплением накладными скобами, независимо от сечения и количества жил кабеля | СМР , включая прокладку, монтаж силового кабеля, провода заземления (независимо от сечения и количества жил кабеля), работы по трассировке кабеля (размотка , маркировка , замер длины , растяжка , нарезка , жгутирование), проверку состояния изоляции кабеля до и после прокладки и другие сопутствующие работы, присоединение к зажимам жил и проводов. Включает стоимость крепежных материалов, без учета стоимости кабеля. | м. | 68.7007 | 27.4803 | 41.2204 |  | Расценка применяется при выполнении комплекса работ по СКС на одном объекте |  | 68.7 | 27.48 | 41.22
5.25 | Прокладка, монтаж, трассировка коаксиального кабеля в коробе, в лотке, кабельном канале, трубе, гофре и т.д. | СМР, включая прокладку, монтаж, роботы по трассировке кабеля (размотка , маркировка , замер длины , растяжка , нарезка , жгутирование) установке разветвителей, делителей, стоимость основных и крепежных материалов, другие сопутствующие работы. | м. | 75.0194 | 42.0739 | 32.9455 |  | Расценка применяется при выполнении комплекса работ по СКС на одном объекте |  | 75.02 | 42.07 | 32.95
5.26 | Установка, монтаж, подключение розеток RJ45, RJ12, RG11 (скрытый монтаж) | СМР, установка, монтаж информационной розетки в стену, независимо от материалов поверхности, включая и не ограничиваясь перечисленным: устройство отверстия в стене с заделкой, устройство гнезд для подрозетников с восстановлением отделки стен, установкой розетки, стоимость основных и крепежных материалов. | шт. | 378.7309 | 133.5491 | 245.1818 |  | Расценка применяется при выполнении комплекса работ по СКС на одном объекте |  | 378.73 | 133.55 | 245.18
| Установка, монтаж, подключение розеток RJ45, RJ12, RG11 (открытый монтаж) | СМР, включая и не ограничиваясь перечисленным: монтаж информационной розетки на стену, независимо от материалов поверхности, стоимость основных (каркас, суппорт-рамка, модуль розетки) и крепежных материалов. | шт. | 476.6836 | 133.5491 | 343.1345 |  | Расценка применяется при выполнении комплекса работ по СКС на одном объекте |  | 476.68 | 133.55 | 343.13
| Установка, монтаж, подключение розеток RJ45, RJ12, RG11 в/на короб/кабель канал | СМР, включая и не ограничиваясь перечисленным: установка, монтаж информационной розетки в/на короб/кабель-канал (мини колонна), стоимость основных и крепежных материалов. | шт. | 354.4473 | 133.5491 | 220.8982 |  | Расценка применяется при выполнении комплекса работ по СКС на одном объекте |  | 354.45 | 133.55 | 220.9
5.27 | Демонтаж и отключение розетки | СМР, демонтаж и отключение информационной розетки | шт. | 8.6577 | 8.6577 | 0 |  |  |  | 8.66 | 8.66 | 0
5.28 | Обжим коннектора RJ11, RJ45 | СМР монтаж коннектора RJ11, RJ45, включая стоимость основных материалов (коннектор, колпачок). | шт. | 12.8701 | 5.4302 | 7.44 |  | Расценка применяется при выполнении комплекса работ по СКС на одном объекте. Не применимо совместно с расценками пп. 5.26.1-5.26.3 |  | 12.87 | 5.43 | 7.44
5.29 | Обжим коннектора BNC | СМР монтаж коннектора BNC, включая стоимость основных и крепежных материалов. | шт. | 24.9465 | 5.432 | 19.5145 |  | Расценка применяется при выполнении комплекса работ по СКС на одном объекте. Не применимо совместно с расценками пп. 5.26.1-5.26.3 |  | 24.95 | 5.43 | 19.51
Монтаж силового оборудования
5.30 | Установка автоматического выключателя | Установка и подключение автоматического выключателя (220В,50Гц), с номинальным током до 63 А во вводно-распределительном устройстве здания, включая стоимость основных и крепежных материалов. | шт. | 329.3741 | 148.1707 | 181.2034 |  | Расценка применяется при выполнении комплекса работ по СКС на одном объекте |  | 329.37 | 148.17 | 181.2
5.31 | Установка автоматического выключателя 3- полюсного (до 25А включительно) | Установка и подключение автоматического выключателя трех полюсного, с номинальным током до 25 А во вводно-распределительном устройстве здания, включая стоимость основных и крепежных материалов. | шт. | 2985.2146 | 694.3055 | 2290.9091 |  |  |  | 2985.21 | 694.31 | 2290.91
5.32 | Установка автоматического выключателя 3- полюсного (от 25А до 63А включительно) | Установка и подключение автоматического выключателя трех полюсного, с номинальным током от 25 до 63 А во вводно-распределительном устройстве здания, включая стоимость основных и крепежных материалов. | шт. | 719.7967 | 156.3012 | 563.4955 |  |  |  | 719.8 | 156.3 | 563.5
5.33 | Установка выключателя нагрузки (до 40А включительно) | Установка и подключение выключателя нагрузки, с номинальным током до 40 А во вводно-распределительном устройстве здания, включая стоимость основных и крепежных материалов. | шт. | 2288.102 | 156.3022 | 2131.7999 |  |  |  | 2288.1 | 156.3 | 2131.8
5.34 | Установка выключателя нагрузки (более 40А) | Установка и подключение выключателя нагрузки, с номинальным током более 40 А во вводно-распределительном устройстве здания, включая стоимость основных и крепежных материалов. | шт. | 2753.6287 | 156.3023 | 2597.3264 |  |  |  | 2753.63 | 156.3 | 2597.33
5.35 | Монтаж навесного бокса (щита) распределительного до 24 модулей (включительно) | СМР, сборка монтаж навесного бокса (щита) не укомплектованного автоматическими выключателями, независимо от материала поверхности, включая стоимость основных и крепежных материалов. | шт. | 1118.3372 | 341.7418 | 776.5954 |  |  |  | 1118.34 | 341.74 | 776.6
5.36 | Монтаж бокса (щита) распределительного более 24 модулей | СМР, сборка монтаж бокса (щита) не укомплектованного автоматическими выключателями, независимо от материала поверхности, включая стоимость основных и крепежных материалов. | шт. | 4442.7293 | 341.742 | 4100.9872 |  |  |  | 4442.73 | 341.74 | 4100.99
5.37 | Установка, монтаж, подключение розетки, выключателя (скрытый монтаж) | СМР, Установка, монтаж розетки, выключателя в стену, независимо от материалов поверхности, включая и не ограничиваясь перечисленным: устройство отверстия в стене с заделкой, устройство гнезд для подрозетников с восстановлением отделки стен, стоимость основных и крепежных материалов. | шт. | 262.0145 | 131.1491 | 130.8655 |  | Расценка применяется при выполнении комплекса работ по СКС на одном объекте |  | 262.01 | 131.15 | 130.87
| Установка, монтаж , подключение розетки, выключателя (открытый монтаж) | СМР, включая и не ограничиваясь перечисленным: установка, монтаж розетки, выключателя на стену, независимо от материалов поверхности, стоимость основных (каркас, суппорт-рамка, розетка) и крепежных материалов. | шт. | 359.4764 | 130.9636 | 228.5127 |  | Расценка применяется при выполнении комплекса работ по СКС на одном объекте |  | 359.48 | 130.96 | 228.51
| Устанвока,монтаж, подключение розетки, выключателя в/на короб/кабель канал | СМР, включая и не ограничиваясь перечисленным: установка, монтаж розетки, выключателя в/на коробе/кабель-канале (мини колонне), стоимость основных и крепежных материалов. | шт. | 463.1236 | 131.1491 | 331.9745 |  | Расценка применяется при выполнении комплекса работ по СКС на одном объекте |  | 463.12 | 131.15 | 331.97
5.38 | Демонтаж розетки/выключателя | СМР, демонтаж и отключение розетки/выключателя | шт. | 8.6577 | 8.6577 | 0 |  |  |  | 8.66 | 8.66 | 0
5.39 | Установка Разветвительной коробки | СМР: Монтаж и расключение разветвительной коробки, включая стоимость основных и крепежных материалов. | шт. | 226.3706 | 109.3033 | 117.0673 |  | Расценка применяется при выполнении комплекса работ по СКС на одном объекте |  | 226.37 | 109.3 | 117.07
5.40 | Монтаж электрического счетчика | Монтаж электрического счетчика, включая стоимость основных и крепежных материалов. | шт. | 759.6772 | 101.0846 | 658.5926 |  | Расценка применяется при выполнении комплекса работ по СКС на одном объекте |  | 759.68 | 101.08 | 658.59
5.41 | Монтаж шины заземления | СМР, монтаж шины заземления (ГЗШ), подключение к контору заземления, маркировка, с учетом стоимости крепежных изделий. | шт. | 1007.8826 | 80.673 | 927.2095 |  | Расценка применяется при выполнении комплекса работ по СКС на одном объекте |  | 1007.88 | 80.67 | 927.21
5.42 | Монтаж щита распределения нагрузки 3U (48/60 В), для установки в 19" стойку, (1 секция нагрузок c возможностью установки 12 модульных автоматических выключателей), включая необходимые шины и провода | СМР, монтаж щита распределительного, не укомплектованного автоматическими выключателями, независимо от материала поверхности, включая стоимость основных и крепежных материалов. | шт. | 8308.3636 | 3072 | 5236.3636 |  |  |  | 8308.36 | 3072 | 5236.36
Монтаж оборудования, патч/кросс панелей
5.42 | Монтаж патч-панели 24 портов /кросс-панели в телекоммуникационный шкаф (стойку) | СМР, установка, монтаж патч-панели 24 портов/кросс-панели в телекоммуникационный шкаф (стойку), включая стоимость основных и крепежных материалов. | шт. | 1510.2415 | 72.7615 | 1437.48 |  | Расценка применяется при выполнении комплекса работ по СКС на одном объекте. Применяется совместно с расценкой 5.45 |  | 1510.24 | 72.76 | 1437.48
5.43 | Монтаж патч-панели 48 порта /кросс-панели в телекоммуникационный шкаф (стойку) | СМР, установка, монтаж патч-панели 48 порта /кросс-панели телекоммуникационный шкаф (стойку), включая стоимость основных и крепежных материалов. | шт. | 2538.3501 | 72.7617 | 2465.5885 |  | Расценка применяется при выполнении комплекса работ по СКС на одном объекте. Применяется совместно с расценкой 5.45 |  | 2538.35 | 72.76 | 2465.59
5.44 | Монтаж оборудования в существующий телекоммуникационный шкаф/стойку * | СМР. Установка коммутатора доступа, VoIP шлюза до 48 портов FXO/ FXS, платы расширения, коммутатора агрегации, оптического мультиплексора (4хЕ1, 2хFE), медиаконвертера, ИБП. СМР, ПНР, включая монтаж SFP и стоимость материалов и кабеля, без учета стоимости оборудования. Монтаж оборудования в существующую стойку (шкаф), подключение электропитания от существующего источника питания; подключение к каналообразующему оборудованию, преднастройка/настройка. | 1-я 'ед. оборудования | 5584.5312 | 2233.8125 | 3350.7187 |  | Расценка применяется при выполнении комплекса работ по СКС на одном объекте * При единовременном монтаже применять понижающий коэффициент (К): - 2-я ед. оборудования * К 0,7; - 3-я ед. оборудования * К 0,6; - 4-я ед. оборудования * К 0,5; - 5-я ед. оборудования * К 0,4; -6-я ед. оборудования - ∞ * К 0,3. |  | 5584.53 | 2233.81 | 3350.72
5.45 | Расшивка и разделка медножильного кабеля на порт патч-панели/кросс-панели | СМР, включая (но не ограничиваясь) , разделку и расшивка, укладка крепление кабеля | пара | 10.9227 | 4.3691 | 6.5536 |  | Расценка применяется при выполнении комплекса работ по СКС на одном объекте |  | 10.92 | 4.37 | 6.55
5.46 | Монтаж медножильных патч-кордов | Монтаж, коммутация, медножильных патч-кордов до 5 м., включая стоимость основных и крепежных материалов. | шт. | 92.8958 | 40.3762 | 52.5195 |  | Расценка применяется при выполнении комплекса работ по СКС на одном объекте |  | 92.9 | 40.38 | 52.52
5.47 | Маркировка розетки и порта на патч панели | СМР, с учетом сопутствующих работ и стоимости материалов. Внесение данных в исполнительную документацию (в кабельный журнал). | шт. | 2.1909 | 2.0344 | 0.15649 |  | Расценка применяется при выполнении комплекса работ по СКС на одном объекте |  | 2.19 | 2.03 | 0.16
5.48 | Демонтаж оборудования/патч панели/кросс-панели/кабельного органайзера/полки/оптического кроссового шкафа в телекоммуникационном шкафу/стойке |  | шт. | 44.2623 | 44.2623 | 0 |  | Расценка применяется при выполнении комплекса работ по СКС на одном объекте |  | 44.26 | 44.26 | 0
Сертификация и тестирование
5.49 | Тестирование соединений UTP, STP на соответствие категории 5e,6e | СМР, с учетом сопутствующих работ измерительными приборами, составление отчета измерений и сертификации, Внесение данных в исполнительную документацию. | порт /направление | 140.2592 | 140.2592 | 0 |  | Расценка применяется при выполнении комплекса работ по СКС на одном объекте |  | 140.26 | 140.26 | 0
5.50 | Пусконаладочные работы по электромонтажным работам | Пусконаладочные работы по электромонтажным работам, замер полного сопротивления цепи "фаза-нуль", проверка наличия цепи между заземлителями и заземленными элементами, прогрузка автомата, составление протокола, внесение в исполнительную документацию. (Линия, цепь) | Линия | 266.7909 | 266.7909 | 0 |  | Расценка применяется при выполнении комплекса работ по СКС на одном объекте |  | 266.79 | 266.79 | 0
Прочие работы
5.51 | Монтаж технологического проходного отверстия в стене 100 мм | СМР, монтаж технологического отверстия 100 мм в стене из бетонных/кирпичных/ легковозводимых материалов, установка изолирующего соединителя, включая сопутствующие работы, герметизация стоп-огонь. | шт. | 795.1124 | 318.045 | 477.0674 |  | Применятся с работами 3.19; 5.10-5.11 при наличии обоснования для использования |  | 795.11 | 318.04 | 477.07
5.52 | Монтаж технологического проходного отверстия в стене 300 мм | СМР, монтаж технологического отверстия 300 мм в стене из бетонных/кирпичных/ легковозводимых материалов, установка изолирующего соединителя, включая сопутствующие работы, герметизация стоп-огонь. | шт. | 2706.1595 | 1082.4638 | 1623.6957 |  | Применятся с работами 3.19; 5.10-5.11 при наличии обоснования для использования |  | 2706.16 | 1082.46 | 1623.7
5.53 | Монтаж технологического проходного отверстия в стене 50 мм | СМР, монтаж технологического отверстия 50 мм в стене из бетонных/кирпичных/ легковозводимых материалов, установка изолирующего соединителя, включая сопутствующие работы, герметизация стоп-огонь. | шт. | 400.6573 | 160.2629 | 240.3944 |  | Применятся с работами 3.19; 5.10-5.11 при наличии обоснования для использования |  | 400.66 | 160.26 | 240.39
5.54 | Укладка антистатического линолеума | СМР, Укладка антистатического, токопроводящего линолеума с проваркой швов, медной лентой, устройством заземления, включая подготовку поверхности к производству работ, стоимость основных и расходных материалов. | м2 | 669.4062 | 77.5105 | 591.8958 |  | Может применяться с работами других разделов |  | 669.41 | 77.51 | 591.9
5.55 | Монтаж фальшпола | СМР, устройство, монтаж фальшпола, подготовка поверхности, установка конструкций основания, укладка плит, включая стоимость основных и расходных материалов. | м2 | 3522.9162 | 1089.6429 | 2433.2733 |  | Может применяться с работами других разделов |  | 3522.92 | 1089.64 | 2433.27
5.56 | Демонтаж/монтаж плит фальшпола | Демонтаж/монтаж плит фальш пола, частичная разборка и сборка устроенных конструкций | м2 | 103.2681 | 103.2681 | 0 |  | Может применяться с работами других разделов |  | 103.27 | 103.27 | 0
5.57 | Демонтаж/монтаж фальшпотолка (Реечного типа/Амстронг) | СМР, частичная разборка и сборка устроенных конструкций, включая сопутствующие работы. | м2 | 68.4785 | 68.4785 | 0 |  | Может применяться с работами других разделов |  | 68.48 | 68.48 | 0
5.58 | Демонтаж/монтаж фальшпотолка (Реечного типа/Амстронг) | Только плитки | шт. | 68.4785 | 68.4785 | 0 |  | Может применяться с работами других разделов |  | 68.48 | 68.48 | 0
5.59 | Демонтаж/монтаж фасадной керамической плитки, алюкобонд и пр. | Демонтаж/монтаж облицовочной фасадной плитки (вентилируемый фасад) | м2 | 720.1459 | 720.1459 | 0 |  | Может применяться с работами других разделов |  | 720.15 | 720.15 | 0
5.60 | Коэффициент при проведении работ на высоте свыше 4 метров (при выполнении внутренних работ) | Применяется только на работы раздела №8 "Строительство структурированных кабельных сетей (СКС)", которые выполнены в соответствующих условиях. | Коэф. | 1.3636 | 1.3636 | 0 |  | Расценка применяется при выполнении комплекса работ по СКС на одном объекте |  | 1.36 | 1.36 | 0
Организация АРМ
5.61 | Монтаж/установка автоматизированного рабочего места (АРМ) (без учета настройки и тестирования) | СМР: Монтаж АРМ в составе: монитор, системный блок,/моноблок, блок бесперебойного питания, клавиатура и/или мышь, включая их установку, подключение к сети электропитания, сети ЛВС. С учетом стоимости работ, стоимости крепежных материалов и патч-корда. | 1 АРМ | 647.2963 | 594.8466 | 52.4496 |  | Настройка и тестирование АРМ учитываются пунктом 5.65 |  | 647.3 | 594.85 | 52.45
5.62 | Установка/замена блока бесперебойного источника питания под автоматизированное рабочее место (АРМ) | СМР: Установка/замена блока бесперебойного источника питания под автоматизированное рабочее место (АРМ), подключение к сети электропитания. | 1 устройство | 195.2113 | 195.2113 | 0 |  | Не применяется совместно с пунктом 5.61 |  | 195.21 | 195.21 | 0
5.63 | Монтаж/установка периферийного устройства (с учетом настройки и тестирования) | СМР: Монтаж периферийного устройства (Сканер, принтер, копир, плоттер, МФУ), подключение к сети электропитания, сети ЛВС, настройка, тестирование. С учетом стоимости работ по прокладке патч-корда, стоимости крепежных материалов и патч-корда. | 1 устройство | 462.235 | 409.786 | 52.4491 |  |  |  | 462.24 | 409.79 | 52.45
5.64 | Демонтаж АРМ/периферийного устройства | 50% от стоимости монтажа | 1 устройство | 204.8851 | 204.8851 | 0 |  |  |  | 204.89 | 204.89 | 0
5.65 | Настройка и тестирование автоматизированного рабочего места (АРМ). | Предустановка/установка программного обеспечения Заказчика, 'проверка наличия физического соединения; настройка сетевых параметров; заведение в домен (например, посредством запуска заранее подготовленного скрипта); проверка связности со шлюзом по умолчанию (пинг из «черного окна», cmd); проверка доступа в локальным ресурсам Заказчика (по инструкции); проверка доступа в внешним ресурсам Интернет (по инструкции); настройка подключения к сетевым принтерам (или по инструкции или посредством запуска скрипта); проверка сетевой печати; настройка почтового клиента (по инструкции или посредством запуска скрипта); проверка работы электронной почты – отправка/ получение тестового сообщения по инструкции. | 1 АРМ | 399.7683 | 399.7683 | 0 |  |  |  | 399.77 | 399.77 | 0
5.66 | Монтаж/установка телевизионной панели до 55 дюймов | СМР: В том числе включая и не ограничиваясь перечисленным: монтаж/установка телевизионной панели размером диагонали до 55 дюймов, разметка и сверление отверстий, установка кронштейна, завинчивание винтов до проектного усилия, коммутация, подключение к сети электропитания. | 1 устройство | 3655.6078 | 3655.6078 | 0 |  |  |  | 3655.61 | 3655.61 | 0
5.67 | Монтаж/установка телевизионной панели свыше 55 дюймов | СМР: В том числе включая и не ограничиваясь перечисленным: монтаж/установка телевизионной панели размером диагонали свыше 55 дюймов, разметка и сверление отверстий, установка кронштейна, завинчивание винтов до проектного усилия, коммутация, подключение к сети электропитания. | 1 устройство | 4371.0756 | 4371.0756 | 0 |  |  |  | 4371.08 | 4371.08 | 0
5.68 | Установка/подключение телефонного аппарата | СМР: установка/подключение, настройка, телефонного аппарата. С учетом стоимости работ, стоимости крепежных материалов и патч-корда. | 1 устройство | 229.2494 | 176.7991 | 52.4504 |  |  |  | 229.25 | 176.8 | 52.45
5.69 | Монтаж малогабаритного шкафа под домофон, ЗУ, ВН, приборы учёта (АСУПР), точку доступа | СМР, прочие затраты, при этом включено (не ограничиваясь этим): монтаж шкафа (включая стоимость шкафа), стоимость монтажных материалов; Не включено: монтаж и стоимость активного оборудования. Оформление исполнительной документации. | 1 шт. | 2490.828 | 996.3312 | 1494.4968 |  |  |  | 2490.83 | 996.33 | 1494.5

## УКВ БМ (версия 2020) (hidden)
1. FTTB cтандартная застройка (дома от 3-х этажей и выше)
УКВ FTTB в стандартной застройке | Структура удельных затрат на д/х для бюджетирования, с ДРС до подъезда | Структура удельных затрат на порт, с ДРС до подъезда | Структура удельных затрат на д/х для бюджетирования, с ДРС до подъезда | Структура удельных затрат на порт, с ДРС до подъезда | Структура удельных затрат на д/х для бюджетирования, с ДРС до подъезда | Структура удельных затрат на порт, с ДРС до подъезда | Структура удельных затрат на д/х для бюджетирования, с ДРС до подъезда | Структура удельных затрат на порт, с ДРС до подъезда
Проникновение | <= 30% |  | 30% < <= 50% |  | 50% < <= 80% |  | 80% < <= 100%
Станция | руб. без НДС | руб. без НДС | руб. без НДС | руб. без НДС | руб. без НДС | руб. без НДС | руб. без НДС | руб. без НДС
Коммутатор агрегации | 13.4213 | 50.3299 | 26.8426 | 50.3299 | 40.2639 | 50.3299 | 53.6852 | 53.6852
ПИР | 18.5185 | 69.4444 | 37.037 | 69.4444 | 55.5556 | 69.4444 | 74.0741 | 74.0741
СМР, ПНР | 0.96759 | 3.6285 | 1.9352 | 3.6285 | 2.9028 | 3.6285 | 3.8704 | 3.8704
Вспомогательное оборудование (ЭПУ, АКБ, патч-корды, перекидные ВОК, кросс) | 15.4321 | 57.8704 | 30.8642 | 57.8704 | 46.2963 | 57.8704 | 61.7284 | 61.7284
ИТОГО станция | 48.3395 | 181.2731 | 96.679 | 181.2731 | 145.0185 | 181.2731 | 193.358 | 193.358
Узел доступа FTTB
Шкаф FTTB (в комплекте) | 51.0467 | 191.425 | 102.0933 | 191.425 | 153.14 | 191.425 | 204.1867 | 204.1867
Коммутатор доступа | 87.3889 | 327.7083 | 174.7778 | 327.7083 | 262.1667 | 327.7083 | 349.5556 | 349.5556
ДРС до подъезда | 570.9979 | 2141.242 | 722.1813 | 1354.09 | 969.7899 | 1212.2373 | 1162.64 | 1162.64
ПИР и согласование ТСЖ | 139.8636 | 524.4886 | 157.2504 | 294.8446 | 181.4821 | 226.8526 | 198.8689 | 198.8689
СМР шкафа | 29.9139 | 112.1771 | 59.8278 | 112.1771 | 89.7417 | 112.1771 | 119.6556 | 119.6556
ИТОГО Узел доступа FTTB | 879.2109 | 3297.041 | 1216.1307 | 2280.245 | 1656.3203 | 2070.4003 | 2034.9067 | 2034.9067
ИТОГО УКВ руб. на д.х., без НДС | 927.5504 | 3478.3141 | 1312.8097 | 2461.5181 | 1801.3388 | 2251.6735 | 2228.2647 | 2228.2647
ПИР |  | 593.933 |  | 364.289 |  | 296.297 |  | 272.943
СМР |  | 2314.9179 |  | 1527.7659 |  | 1385.9133 |  | 1347.8943
Итого |  | 2908.851 |  | 1892.055 |  | 1682.2103 |  | 1620.8373
2. FTTB малоэтажная застройка
УКВ FTTB в малоэтажной застройке | Структура удельных затрат на д/х для бюджетирования, с ДРС до подъезда | Структура удельных затрат на порт, с ДРС до подъезда | Структура удельных затрат на д/х для бюджетирования, с ДРС до подъезда | Структура удельных затрат на порт, с ДРС до подъезда
Проникновение | <= 50% |  | 50% < <= 100%
Станция | руб. без НДС | руб. без НДС | руб. без НДС | руб. без НДС
Коммутатор агрегации | 97.8636 | 117.4363 | 97.8636 | 92.2714
ПИР | 135.0309 | 162.037 | 135.0309 | 127.3148
СМР, ПНР | 7.0554 | 8.4664 | 7.0554 | 6.6522
Вспомогательное оборудование (ЭПУ, АКБ, патч-корды, перекидные ВОК, кросс) | 112.5257 | 135.0309 | 112.5257 | 106.0957
ИТОГО станция | 352.4756 | 422.9707 | 352.4756 | 332.3341
Узел доступа FTTB
Шкаф FTTB (в комплекте) | 372.2153 | 446.6583 | 372.2153 | 350.9458
Коммутатор доступа | 318.6053 | 382.3264 | 473.3565 | 436.9444
ДРС до подъезда | 855.5403 | 1129.9559 | 1222.2004 | 1088.2893
ПИР и согласование ТСЖ | 205.597 | 264.7351 | 239.6561 | 215.5434
СМР шкафа | 218.1221 | 261.7465 | 218.1221 | 205.658
ИТОГО Узел доступа FTTB | 1970.08 | 2485.4223 | 2525.5504 | 2297.381
ИТОГО УКВ руб. на д.х., без НДС | 2322.5556 | 2908.3929 | 2878.026 | 2629.7151
ПИР |  | 426.7722 |  | 342.8582
СМР |  | 1535.1997 |  | 1406.6952
Итого |  | 1961.9719 |  | 1749.5534
3. Модернизация FTTB |  | FE |  |  | GE
НМЦ доумощнение FTTB в стандартной застройке | Структура затрат на порт доумощнение (установка коммутатора ), без строительства ДРС | Структура затрат на порт доумощнение (строительство ДРС) | Структура затрат на порт доумощнение (строительство ДРС) | Структура затрат на порт доумощнение (строительство ДРС) | Структура затрат на порт доумощнение (строительство ДРС) | Структура затрат на порт доумощнение (строительство ДРС) | Структура затрат на порт доумощнение (строительство ДРС)
Проникновение |  | с 30% до 50% | с 50% до 80% | с 80% до 100% | с 30% до 50% | с 50% до 80% | с 80% до 100%
Узел доступа FTTB | руб. без НДС | руб. без НДС | руб. без НДС | руб. без НДС | руб. без НДС | руб. без НДС | руб. без НДС
Шкаф FTTB (в комплекте) | 0 | 66.4219 | 66.4219 | 66.4219 | 66.4219 | 66.4219 | 66.4219
Коммутатор доступа | 297.9167 | 297.9167 | 297.9167 | 297.9167 | 297.9167 | 297.9167 | 297.9167
ДРС до подъезда | 0 | 2228.5507 | 2485.6911 | 2228.5507 | 3027.178 | 3614.0083 | 3240.1454
ПИР | 2.75 | 365.5255 | 407.3842 | 365.5255 | 530.1984 | 591.0578 | 530.1984
СМР | 25 | 25 | 25 | 25 | 25 | 25 | 25
ИТОГО: НМЦ на порт руб., без НДС | 325.6667 | 2983.4147 | 3282.4139 | 2983.4147 | 3946.7149 | 4594.4046 | 4159.6822
4. GPON
УКВ GPON | Структура удельных затрат на д/х для бюджетирования (стандартная застройка) | Структура удельных затрат на порт 1-ого каскада (стандартная застройка) | Структура удельных затрат на д/х для бюджетирования (стандартная застройка) | Структура удельных затрат на порт 1-ого каскада (стандартная застройка) | Структура удельных затрат на д/х для бюджетирования (малоэтажка) | Структура удельных затрат на порт 1-ого каскада (малоэтажка) | Структура удельных затрат на д/х для бюджетирования (малоэтажка) | Структура удельных затрат на порт 1-ого каскада (малоэтажка)
Проникновение | 50% |  | 100% |  | 50% |  | 100%
Станция | руб. без НДС | руб. без НДС | руб. без НДС | руб. без НДС | руб. без НДС | руб. без НДС | руб. без НДС | руб. без НДС
OLT | 277.2432 | 1386.216 | 554.4864 | 2772.4319 | 577.59 | 1584.2468 | 1155.18 | 3168.4936
ПИР | 8.6806 | 43.4028 | 17.3611 | 86.8056 | 25.3183 | 69.4444 | 50.6366 | 138.8889
СМР, ПНР | 13.3008 | 66.5039 | 26.6016 | 133.0078 | 38.7939 | 106.4062 | 77.5879 | 212.8125
Вспомогательное оборудование (ЭПУ, АКБ, шкаф, патч-корды, кросс ODF, перекидные ВОК) | 7.5955 | 37.9774 | 15.191 | 75.9549 | 22.1535 | 60.7639 | 44.307 | 121.5278
ИТОГО станция | 306.82 | 1534.1001 | 613.64 | 3068.2001 | 663.8557 | 1820.8614 | 1327.7114 | 3641.7228
ДРС
ВОК | 33.48 | 167.4 | 33.48 | 167.4 | 73.7963 | 205.5556 | 73.7963 | 205.5556
ОРК | 62 | 310 | 62 | 310 | 55.9722 | 155 | 55.9722 | 155
Сплиттер 2-ого каскада | 19.3333 | 96.6667 | 38.6667 | 193.3333 | 37.0139 | 102.5 | 56.9444 | 170.8333
ОРШ + сплиттер 1-ого каскада | 185.51 | 927.55 | 185.51 | 927.55 | 112.7231 | 309.1833 | 112.7231 | 309.1833
ПИР | 104.1 | 520.5 | 104.1 | 520.5 | 171.4699 | 492.6389 | 171.4699 | 492.6389
СМР | 363.1108 | 1815.5541 | 363.1108 | 1815.5541 | 1377.5087 | 3798.8111 | 1377.5087 | 3798.8111
ИТОГО ДРС | 767.5342 | 3837.6708 | 786.8675 | 3934.3374 | 1828.4841 | 5063.6889 | 1848.4147 | 5132.0222
ИТОГО УКВ руб, на д.х., без НДС | 1074.3542 | 5371.7708 | 1400.5075 | 7002.5376 | 2492.3398 | 6884.5503 | 3176.1261 | 8773.745
ПИР |  | 563.9028 |  | 607.3056 |  | 562.0833 |  | 631.5278
СМР |  | 3324.9854 |  | 3429.4668 |  | 4635.7201 |  | 4802.8903
Итого |  | 3888.8882 |  | 4036.7723 |  | 5197.8035 |  | 5434.4181
5. Комплексная Новостройка | GE
УКВ в комплексных новостройках FTTB | Структура удельных затрат на д/х для бюджетирования, с ДРС | Структура удельных затрат на порт, с ДРС
Станция | руб. без НДС | руб. без НДС
Коммутатор агрегации | 58.5657 | 58.5657
ПИР | 80.8081 | 80.8081
СМР, ПНР | 4.2222 | 4.2222
Вспомогательное оборудование (ЭПУ, АКБ, патч-корды, перекидные ВОК, кросс) | 67.3401 | 67.3401
ИТОГО станция | 210.936 | 210.936
Узел доступа FTTB/ДРС
Шкаф FTTB (в комплекте) | 222.7491 | 222.7491
Коммутатор доступа | 333.6667 | 333.6667
ДРС | 2079.2727 | 2079.2727
ПИР | 241.9515 | 241.9515
СМР шкафа | 130.5333 | 130.5333
ИТОГО Узел доступа FTTB | 3008.1733 | 3008.1733
ИТОГО УКВ руб. на д.х., без НДС | 3219.1094 | 3219.1094
ПИР |  | 322.7596
СМР |  | 2281.3684
Итого |  | 2604.1279
УКВ GPON | Структура удельных затрат на д/х для бюджетирования (стандартная застройка) | Структура удельных затрат на порт 1-ого каскада (стандартная застройка)
Станция | руб. без НДС | руб. без НДС
OLT | 604.8942 | 3024.4712
ПИР | 18.9394 | 94.697
СМР, ПНР | 29.0199 | 145.0994
Вспомогательное оборудование (ЭПУ, АКБ, шкаф, патч-корды, кросс ODF, перекидные ВОК) | 16.572 | 82.8598
ИТОГО станция | 669.4255 | 3347.1274
ДРС
ВОК | 29.4545 | 147.2727
ОРК | 62 | 310
Сплиттер второго каскада для ОРК | 36.9091 | 184.5455
ОРШ + сплиттер первого каскада | 202.3745 | 1011.8727
ПИР | 30 | 150
СМР ВОК , ОРК, ОРШ | 354.0224 | 1770.1121
ИТОГО ДРС | 714.7606 | 3573.803
ИТОГО УКВ руб, на д.х., без НДС | 1384.1861 | 6920.9305
ПИР |  | 244.697
СМР |  | 3651.7623
Итого |  | 3896.4593
Организация дополнительных 2-х медных пар ДРС в новостройках | Структура удельных затрат на д/х и порт для бюджетирования 4-х пар | Структура удельных затрат на д/х и порт для бюджетирования 2-х пар
Проникновение | 100%
Узел доступа, ДРС | руб. без НДС | руб. без НДС
Шкаф в комплекте | 55.6873 | 54.6929
ДРС | 1695.0303 | 1664.7619
ПИР | 220.3697 | 216.4345
СМР шкафа | 32.6333 | 32.0506
ИТОГО Узел доступа, ДРС | 2003.7206 | 1967.9399
Ввод в ДХ | руб. без НДС | руб. без НДС
Организация ввода в ДХ | 503.2125 | 494.2266
ИТОГО ввод в ДХ | 503.2125 | 494.2266
ИТОГО на объект, Руб. без НДС | 2506.9331 | 2462.1664

## ПИР
|  |  | Коэффициент снижения | 1
№ п/п | Наименование работ | Состав работ | Единица измерения | Удельная стоимость за единицу (базовое значение) без НДС, руб. | Примечание | Предложение участника за единицу (базовое значение) без НДС, руб.
Раздел 1 Предпроектные /Проектно-изыскательские работы (объект/ТУД)
1.1 | Выполнение предпроектных обследований | Отчёт о выполнении предпроектных работ: Определение технической возможности места размещения ТУД, определение собственника земельного участка, подготовка ситуационного плана размещения ТУД, определение перечня согласующих организаций, объем требуемых работ и технической возможности. | объект | 3939.36 |  | 3939.36
1.2 | Разработка схемы организации связи | Включая и не ограничиваясь: Разработка схемы организации связи, синхронизации, управления, служебной связи, схемы переключения и переноса оборудования. | схема | 78558 |  | 78558
1.3 | Компенсация затрат на оплату счетов Подрядчиком от лица Заказчика за выдачу Технических Условий и согласований проектных решений при пересечении коммуникаций сторонних собственников и прохождении по ним: Газопроводы, Теплотрассы, Железные дороги, Автомобильные дороги федерального значения, Мосты и Путепроводы, объекты Электросетевого хозяйства, ЛКС | Включает оплату счетов за выдачу Технических Условий, согласований Проектных решений, визирование актов и прочей документации. Подтверждается предоставлением договора, счетов, п/п и актов оказанных услуг. Затраты компенсируются в рамках данного пункта по действующим тарифам сторонних собственников коммуникаций: Газопроводы, Теплотрассы, Железные дороги, Автомобильные дороги федерального значения, Мосты и Путепроводы, объекты Электросетевого хозяйства,ЛКС. | Комплекс | Стоимость определяется по согласованию работ с Заказчиком и предоставлением подтверждающих документов. | Применяется при согласовании с Заказчиком работ. | Стоимость определяется по согласованию работ с Заказчиком и предоставлением подтверждающих документов.
1.4 | Землеустроительное дело | Землеустроительное дело, включая и не ограничиваясь: разработку и согласование схем расположения земельного участка на кадастровом плане территории; выполнение комплекса работ по межеванию земель и формированию межевых планов, включая все необходимые согласования; вынос границ участков в натуру (подготовка разбивочного чертежа, вынос и закрепление межевых знаков на местности); оформление договоров аренды земельных участков, сервитутных соглашений, разрешений на использование земель; постановку земельных участков на государственный кадастровый учет в кадастровой палате; инвентаризацию земель всех категорий; раздел земельного участка (размежевание участка на два и более). | объект | Стоимость определяется по согласованию работ с Заказчиком и предоставлением подтверждающих документов. | Применяется при согласовании с Заказчиком работ. | Стоимость определяется по согласованию работ с Заказчиком и предоставлением подтверждающих документов.
1.5 | Разработка проекта сохранения объекта культурного наследия, согласование работ с КГИОП | Разработка проекта сохранения объекта культурного наследия, согласование и получение разрешения на проведение работ (в том числе в охранной зоне) с КГИОП (Комитет по государственному контролю, использованию и охране памятников истории и культуры), последующее сопровождение выполнения строительно-монтажных работ. | объект | Стоимость определяется по согласованию работ с Заказчиком и предоставлением подтверждающих документов. | Применяется при согласовании с Заказчиком работ. | Стоимость определяется по согласованию работ с Заказчиком и предоставлением подтверждающих документов.
1.6 | Охранно-археологические изыскания/исследования | Археологические изыскания/исследования, включая и не ограничиваясь: Получение разрешения (открытого листа) на право проведения археологических полевых работ необходимого вида в необходимых пределах; Археологические разведки; Археологические раскопки (при необходимости); Археологические наблюдения (при необходимости); Камеральная обработка (при необходимости); Подготовка научного и технического отчетов; Сдача научно-технического отчета в Институт археологии РАН и снятие замечаний. | объект | Стоимость определяется по согласованию работ с Заказчиком и предоставлением подтверждающих документов. | Применяется при согласовании с Заказчиком работ. | Стоимость определяется по согласованию работ с Заказчиком и предоставлением подтверждающих документов.
Раздел 2 Проектно-изыскательские работы на линии связи
2.1 | Проектно-изыскательские работы на прокладку и монтаж ВОК в кабельной канализации/внутриобъектовые работы | ПИР включая и не ограничиваясь: Обследование трассы, проведение инженерных изысканий, согласование и получение решений от собственников ЛКС, разработка и оформление РД, ПД (в том числе, оптические муфты, кроссы/кроссовые шкафы, схемы разварки и размещения), получение необходимых ТУ, согласование с заинтересованными организациями, получение положительных экспертных заключений (при необходимости). Компенсация на оплату ТУ производиться по отдельной расценке. | 1 км трассы кабеля | 39942.18 | РАСЦЕНКА ПРИМЕНЯЕТСЯ для отдельной внутриобъектовой прокладки. | 39942.18
2.2 | Проектно-изыскательские работы на прокладку и монтаж ВОК в грунте | ПИР включая и не ограничиваясь: Обследование трассы, проведение инженерных изысканий, согласование и получение решений от собственников , разработка и оформление РД, ПД (в том числе, оптические муфты, кроссы/кроссовые шкафы, схемы разварки и размещения), получение необходимых ТУ, согласование с заинтересованными организациями, топографо-геодезические работы, оформление разрешительных документов, получение положительных экспертных заключений (при необходимости). Компенсация на оплату ТУ производиться по отдельной расценке. | 1 км трассы кабеля | 140863.248 |  | 140863.25
2.3 | Проектно-изыскательские работы на прокладку и монтаж ВОК методом подвеса | ПИР включая и не ограничиваясь: Обследование трассы, проведение инженерных изысканий, согласование и получение решений от собственников, разработка и оформление РД, ПД (в том числе, оптические муфты, кроссы/кроссовые шкафы, схемы разварки и размещения), получение необходимых ТУ, согласование с заинтересованными организациями, получение положительных экспертных заключений (при необходимости). Компенсация на оплату ТУ производиться по отдельной расценке. | 1 км трассы кабеля | 61891.476 |  | 61891.48
2.4 | Проектно-изыскательские работы на монтаж оптического кросса (ШКОН, ШКОС) | ПИР, в том числе и не ограничиваясь перечисленным: обследование, согласование и получение решений от собственников, разработка и оформление РД, ПД (в том числе схемы разварки и размещения), согласование с заинтересованными организациями, получение положительных экспертных заключений (при необходимости). | 1 оптический кросс | 1389.372 | Применяется на существующих кабельных линиях, при монтаже нового оптического кросса | 1389.37
2.5 | Проектно-изыскательские работы на монтаж муфты на волоконно-оптическом кабеле | ПИР, в том числе и не ограничиваясь перечисленным: обследование, согласование и получение решений от собственников, разработка и оформление РД, ПД (в том числе схемы разварки и размещения), согласование с заинтересованными организациями, получение положительных экспертных заключений (при необходимости). | 1 муфта | 1333.2 | Применяется на существующих кабельных линиях, при монтаже новой муфты, организации врезки, отводов. | 1333.2
2.6 | Проектно-изыскательские работы на прокладку и монтаж медного кабеля всех типов в в кабельной канализации/внутриобъектовые работы | ПИР включая и не ограничиваясь: Обследование трассы, проведение инженерных изысканий, согласование и получение решений от собственников ЛКС, разработка и оформление РД, ПД (в том числе, муфты, кроссы/кроссовые шкафы, распределительные шкафы, схемы расключения и размещения), получение необходимых ТУ, согласование с заинтересованными организациями, получение положительных экспертных заключений (при необходимости). Компенсация на оплату ТУ производиться по отдельной расценке. | 1 км трассы | 39942.18 | РАСЦЕНКА ПРИМЕНЯЕТСЯ для отдельной внутриобъектовой прокладки. | 39942.18
2.7 | Проектно-изыскательские работы на прокладку и монтаж медного кабеля всех типов в грунт | ПИР включая и не ограничиваясь: Обследование трассы, проведение инженерных изысканий, согласование и получение решений от собственников , разработка и оформление РД, ПД (в том числе, муфты, кроссы/кроссовые шкафы, распределительные шкафы, схемы расключения и размещения), получение необходимых ТУ, согласование с заинтересованными организациями, топографо-геодезические работы, оформление разрешительных документов, получение положительных экспертных заключений (при необходимости). Компенсация на оплату ТУ производиться по отдельной расценке. | 1 км трассы | 140863.248 |  | 140863.25
2.8 | Проектно-изыскательские работы на прокладку и монтаж медного кабеля всех типов методом подвеса | ПИР включая и не ограничиваясь: Обследование трассы, проведение инженерных изысканий, согласование и получение решений от собственников, разработка и оформление РД, ПД (в том числе, муфты, кроссы/кроссовые шкафы, распределительные шкафы, схемы расключения и размещения), получение необходимых ТУ, согласование с заинтересованными организациями, получение положительных экспертных заключений (при необходимости). Компенсация на оплату ТУ производиться по отдельной расценке. | 1 км трассы | 61891.476 |  | 61891.48
2.9 | Проектно-изыскательские работы на монтаж муфты прямой/разветвительной на медном кабеле | ПИР, в том числе и не ограничиваясь перечисленным: обследование, согласование и получение решений от собственников, разработка и оформление РД, ПД (в том числе схемы расключения и размещения), согласование с заинтересованными организациями, получение положительных экспертных заключений (при необходимости). | 1 муфта | 1958.58 |  | 1958.58
Демонтаж кабеля
2.10 | Проектно-изыскательские работы на демонтаж ВОК любой емкости из кабельной канализации, включая демонтаж внутри объекта (до кросса включительно) | ПИР включая и не ограничиваясь: Обследование трассы, проведение инженерных изысканий, согласование и получение решений от собственников ЛКС, разработка и оформление РД, ПД (при необходимости альтернативных схем организации связи), согласование с заинтересованными организациями, получение положительных экспертных заключений (при необходимости). | 1 км кабеля | 11901.0264 |  | 11901.03
2.11 | Проектно-изыскательские работы на демонтаж ВОК любой емкости с опор, включая демонтаж внутри объекта (до кросса включительно): | ПИР включая и не ограничиваясь: Обследование трассы, проведение инженерных изысканий, согласование и получение решений от собственников инфраструктуры, разработка и оформление РД, ПД (при необходимости альтернативных схем организации связи), согласование с заинтересованными организациями, получение положительных экспертных заключений (при необходимости). | 1 км кабеля | 12531.8556 |  | 12531.86
2.12 | Проектно-изыскательские работы на демонтаж медного кабеля всех типов из кабельной канализации, включая демонтаж внутри объекта (до кросса включительно), не зависимо от емкости кабеля | ПИР включая и не ограничиваясь: Обследование трассы, проведение инженерных изысканий, согласование и получение решений от собственников ЛКС, разработка и оформление РД, ПД (при необходимости альтернативных схем организации связи), согласование с заинтересованными организациями, получение положительных экспертных заключений (при необходимости). | 1 км кабеля | 10853.6028 |  | 10853.6
2.13 | Проектно-изыскательские работы на демонтаж медного кабеля всех типов из грунта, включая демонтаж внутри объекта (до кросса включительно), не зависимо от емкости кабеля | ПИР включая и не ограничиваясь: Обследование трассы, проведение инженерных изысканий, согласование и получение решений от собственников инфраструктуры, земельных участков, разработка и оформление РД, ПД (при необходимости альтернативных схем организации связи), согласование с заинтересованными организациями, получение положительных экспертных заключений (при необходимости). | 1 км кабеля | 25411.4856 |  | 25411.49
2.14 | Проектно-изыскательские работы на демонтаж медного кабеля всех типов с опор, включая демонтаж внутри объекта (до кросса включительно), не зависимо от емкости кабеля | ПИР включая и не ограничиваясь: Обследование трассы, проведение инженерных изысканий, согласование и получение решений от собственников инфраструктуры, разработка и оформление РД, ПД (при необходимости альтернативных схем организации связи), согласование с заинтересованными организациями, получение положительных экспертных заключений (при необходимости). | 1 км кабеля | 13836.6132 |  | 13836.61
Раздел 3 Проектно-изыскательские работы Инфраструктура (Строительство ЛКСС/объектов инфраструктуры)
Строительство ЛКСС
3.1 | Проектно-изыскательские работы строительство одноканальной канальной кабельной канализации с установкой колодцев | ПИР включая и не ограничиваясь: обследование трассы, проведение инженерных изысканий, согласование и получение решений от собственников , разработка и оформление РД, ПД, получение необходимых ТУ, согласование с заинтересованными организациями, топографо-геодезические работы, оформление разрешительных документов, получение положительных экспертных заключений (при необходимости). Компенсация на оплату ТУ производиться по отдельной расценке. | 1 км трассы | 130608 |  | 130608
3.2 | Проектно-изыскательские работы строительство 2-х канальной кабельной канализации с установкой колодцев | ПИР включая и не ограничиваясь: обследование трассы, проведение инженерных изысканий, согласование и получение решений от собственников , разработка и оформление РД, ПД, получение необходимых ТУ, согласование с заинтересованными организациями, топографо-геодезические работы, оформление разрешительных документов, получение положительных экспертных заключений (при необходимости). Компенсация на оплату ТУ производиться по отдельной расценке. | 1 км трассы | 162354 |  | 162354
3.3 | Проектно-изыскательские работы этап строительства при доклаке дополнительного канала(ов) кабельной канализации с установкой колодцев | ПИР включая и не ограничиваясь: проведение инженерных изысканий, согласование и получение решений от собственников , разработка и оформление РД, ПД, получение/корректировка необходимых ТУ, согласование с заинтересованными организациями, топографо-геодезические работы, оформление разрешительных документов, получение положительных экспертных заключений (при необходимости). | 1 км трассы | 77283.6 | Расценка применяется, при необходимости, дополнительно к расценке 3.1 по согласованию с Заказчиком работ | 77283.6
3.4 | Проектно-изыскательские работы докладка дополнительного канала(ов) кабельной канализации с установкой колодцев | ПИР включая и не ограничиваясь: обследование трассы, проведение инженерных изысканий, согласование и получение решений от собственников , разработка и оформление РД, ПД, согласование с заинтересованными организациями, топографо-геодезические работы, оформление разрешительных документов, получение положительных экспертных заключений (при необходимости). | 1 км трассы | 81423.6 | Расценка применяется при докладке канала к существующей трассе кабельной канализации. | 81423.6
3.5 | Проектно-изыскательские работы восстановление поврежденного канала кабельной канализации | ПИР включая и не ограничиваясь: обследование трассы, проведение инженерных изысканий, согласование и получение решений от собственников , разработка и оформление РД, ПД (при необходимости альтернативных схем организации связи), согласование с заинтересованными организациями, оформление разрешительных документов, получение положительных экспертных заключений (при необходимости). | 1 км трассы | 58618.866 | Расценка применяется при разработке грунта и полноценном восстановлении каналов кабельной канализации | 58618.87
3.6 | Проектно-изыскательские работы выполнение переходов методом горизонтального направленного бурения (ГНБ) с прокладкой труб диаметром не менее 63 мм | ПИР включая и не ограничиваясь: обследование трассы, проведение инженерных изысканий, согласование и получение решений от собственников , разработка и оформление РД, ПД, получение необходимых ТУ, согласование с заинтересованными организациями, топографо-геодезические работы, оформление разрешительных документов, получение положительных экспертных заключений (при необходимости). Компенсация на оплату ТУ производиться по отдельной расценке. | п.м. перехода | 643.14 |  | 643.14
3.7 | Проектно-изыскательские работы организация дополнительного канала методом горизонтально-направленного бурения (на существующем участке ГНБ) | ПИР включая и не ограничиваясь: обследование трассы, проведение инженерных изысканий, согласование и получение решений от собственников , разработка и оформление РД, ПД, получение необходимых ТУ, согласование с заинтересованными организациями, топографо-геодезические работы, оформление разрешительных документов, получение положительных экспертных заключений (при необходимости). | п.м. перехода | 184.44 |  | 184.44
3.8 | Проектно-изыскательские работы установка колодца типа ККС-1/ ККС-2/ ККС-3/ ККС-4/ККС-5, на существующей кабельной канализации, в том числе при организации участка ГНБ | ПИР включая и не ограничиваясь: обследование, проведение инженерных изысканий, согласование и получение решений от собственников , разработка и оформление РД, ПД (при необходимости разработка альтернативных схем организации связи на время производства работ), получение необходимых ТУ, согласование с заинтересованными организациями, топографо-геодезические работы, оформление разрешительных документов, получение положительных экспертных заключений (при необходимости). | 1 шт. | 7287.66 |  | 7287.66
3.9 | Проектно-изыскательские работы перебивка колодцев кабельной канализации при докладке дополнительных каналов в существующей канализации | ПИР включая и не ограничиваясь: обследование, проведение инженерных изысканий, согласование и получение решений от собственников , разработка и оформление РД, ПД (при необходимости разработка альтернативных схем организации связи на время производства работ), получение необходимых ТУ, согласование с заинтересованными организациями, топографо-геодезические работы, оформление разрешительных документов, получение положительных экспертных заключений (при необходимости). | 1 шт. | 6589.44 |  | 6589.44
3.10 | Проектно-изыскательские работы ремонт колодцев/подъем горловин | ПИР включая и не ограничиваясь: обследование, проведение инженерных изысканий, согласование и получение решений от собственников , разработка и оформление РД, ПД (при необходимости разработка альтернативных схем организации связи на время производства работ), согласование с заинтересованными организациями, оформление разрешительных документов, получение положительных экспертных заключений (при необходимости). | 1 шт. | 1940.472 | Применяется при согласовании с Заказчиком работ. | 1940.47
3.11 | Проектно-изыскательские работы установка/замена/укрепление опоры разных видов, (одинарная опора, опора с одной подпорой, опора с двумя подпорами, опора с приставкой, подпоры, укосины и т.п.) длиной до 11,5 метров | ПИР включая и не ограничиваясь: обследование, проведение инженерных изысканий, согласование и получение решений от собственников , разработка и оформление РД, ПД (при необходимости разработка альтернативных схем организации связи на время производства работ), согласование с заинтересованными организациями, оформление разрешительных документов, топографо-геодезические работы при предъявлении требования от Заказчика, получение положительных экспертных заключений (при необходимости). | 1 опора | 3255 |  | 3255
3.12 | Проектно-изыскательские работы устройство кабельного ввода в здание в фундаментном основании от существующего колодца (из расчета до 30 м). | ПИР включая и не ограничиваясь: обследование трассы, проведение инженерных изысканий, согласование и получение решений от собственников , разработка и оформление РД, ПД (асбестоцементные /полиэтиленовые трубы даметром не менее 63 мм), получение необходимых ТУ, согласование с заинтересованными организациями, топографо-геодезические работы, оформление разрешительных документов, получение положительных экспертных заключений (при необходимости). | 1 шт. | 5239.8 |  | 5239.8
3.13 | Проектно-изыскательские работы устройство кабельного вывода на стену/опору от существующего колодца (из расчета до 30 м). | ПИР включая и не ограничиваясь: обследование трассы, проведение инженерных изысканий, согласование и получение решений от собственников , разработка и оформление РД, ПД (полиэтиленовая труба диаметром не менее 63 мм), получение необходимых ТУ, согласование с заинтересованными организациями, топографо-геодезические работы, оформление разрешительных документов, получение положительных экспертных заключений (при необходимости). | 1шт. | 2348.4 | Применяется при согласовании с Заказчиком работ. | 2348.4
3.14 | Проектно-изыскательские работы устройство кабельного вывода на стену из кабельной трассы | ПИР включая и не ограничиваясь: обследование трассы, проведение инженерных изысканий, согласование и получение решений от собственников , разработка и оформление РД, ПД согласование с заинтересованными организациями, оформление разрешительных документов, получение положительных экспертных заключений (при необходимости). | 1 шт. | 660 | Применяется при согласовании с Заказчиком работ. | 660
3.15 | Проектно-изыскательские работы монтаж трубостоек на крыше здания для организации воздушно-кабельных переходов | ПИР включая и не ограничиваясь: обследование, проведение инженерных изысканий, согласование и получение решений от собственников , разработка и оформление РД, ПД, получение необходимых ТУ, согласование с заинтересованными организациями, оформление разрешительных документов, получение положительных экспертных заключений (при необходимости). | 1 трубостойка | 987.708 | Применяется при согласовании с Заказчиком работ. | 987.71
3.16 | Проектно-изыскательские работы демонтаж опор | ПИР включая и не ограничиваясь: Обследование, проведение инженерных изысканий, согласование и получение решений от собственников инфраструктуры, земельных участков, разработка и оформление РД, ПД , согласование с заинтересованными организациями, получение положительных экспертных заключений (при необходимости). | 1 опора | 1520.64 | Применяется при согласовании с Заказчиком работ. | 1520.64
3.17 | Проектно-изыскательские работы монтаж уличного шкафа распределительного (ШР) | ПИР включая и не ограничиваясь: обследование, проведение инженерных изысканий, согласование и получение решений от собственников , разработка и оформление РД, ПД (при необходимости разработка схем организации связи, переключения абонентской емкости), получение необходимых ТУ, согласование с заинтересованными организациями, топографо-геодезические работы, оформление разрешительных документов, получение положительных экспертных заключений (при необходимости). Компенсация на оплату ТУ производиться по отдельной расценке. | 1 шкаф | 4554 |  | 4554
3.18 | Проектно-изыскательские работы монтаж климатического шкафа (Outdoor) размером от (750х350х1500) | ПИР включая и не ограничиваясь: обследование, проведение инженерных изысканий, согласование и получение решений от собственников , разработка и оформление РД, ПД (при необходимости разработка схем организации связи, переключения абонентской емкости, энергоснабжения, заземления), получение необходимых ТУ, согласование с заинтересованными организациями, топографо-геодезические работы, оформление разрешительных документов, получение положительных экспертных заключений (при необходимости). Компенсация на оплату ТУ производиться по отдельной расценке. | 1 шкаф | 52758.144 |  | 52758.14
3.19 | Проектно-изыскательские работы монтаж климатического шкафа (Indoor) размером от (750х350х1500) | ПИР включая и не ограничиваясь: обследование, проведение инженерных изысканий, согласование и получение решений от собственников , разработка и оформление РД, ПД (при необходимости разработка схем организации связи, переключения абонентской емкости, энергоснабжения, заземления), получение необходимых ТУ, согласование с заинтересованными организациями, оформление разрешительных документов, получение положительных экспертных заключений (при необходимости). Компенсация на оплату ТУ производиться по отдельной расценке. | 1 шкаф | 50120.2368 |  | 50120.24
3.20 | Проектно-изыскательские работы монтаж телекоммуникационного климатического шкафа на опоре/стене размером от (650х350Х650) | ПИР включая и не ограничиваясь: обследование, проведение инженерных изысканий, согласование и получение решений от собственников , разработка и оформление РД, ПД (при необходимости разработка схем организации связи, переключения абонентской емкости, энергоснабжения, заземления), получение необходимых ТУ, согласование с заинтересованными организациями, оформление разрешительных документов, получение положительных экспертных заключений (при необходимости). Компенсация на оплату ТУ производиться по отдельной расценке. | 1 шкаф | 3096 |  | 3096
3.21 | Проектно-изыскательские работы монтаж контейнера (уличного) площадью от 3,45 м2 | ПИР включая и не ограничиваясь: обследование, проведение инженерных изысканий, согласование и получение решений от собственников , разработка и оформление РД, ПД (при необходимости разработка схем организации связи, переключения абонентской емкости, энергоснабжения, заземления, климатической установки), получение необходимых ТУ, согласование с заинтересованными организациями, топографо-геодезические работы, оформление разрешительных документов, получение положительных экспертных заключений (при необходимости). Компенсация на оплату ТУ производиться по отдельной расценке. | Комплект (1 контейнер) | 81000 |  | 81000
3.22 | Проектно-изыскательские работы устройство ограждения контейнера | ПИР включая и не ограничиваясь: обследование, согласование и получение решений от собственников , разработка и оформление РД, ПД , согласование с заинтересованными организациями, оформление разрешительных документов, получение положительных экспертных заключений (при необходимости). | 1 м | 366.3 |  | 366.3
Раздел 4. Проектно-изыскательские работы внутриобъектовые/объектовые/станционные сооружения
Домовая распределительная сеть (ДРС)
4.1 | Проектно-изыскательские работы прокладка и монтаж многопарного передаточного кабеля "витая пара"Cat 5е ёмкостью до 10 пар от существующего УД до подъезда | ПИР включая и не ограничиваясь: Обследование трассы, проведение инженерных изысканий, согласование и получение решений от собственников, разработка и оформление РД, ПД (схемы расключения и размещения ШАН/КРТ/ патч-панелей/плинтов), получение необходимых ТУ, согласование с заинтересованными организациями, получение положительных экспертных заключений (при необходимости). | 1 м | 18.6048 |  | 18.6
4.2 | Проектно-изыскательские работы прокладка и монтаж многопарного передаточного кабеля "витая пара" Cat 5е ёмкостью до 25 пар от существующего УД до подъезда | ПИР включая и не ограничиваясь: Обследование трассы, проведение инженерных изысканий, согласование и получение решений от собственников, разработка и оформление РД, ПД (схемы расключения и размещения ШАН/КРТ/ патч-панелей/плинтов), получение необходимых ТУ, согласование с заинтересованными организациями, получение положительных экспертных заключений (при необходимости). | 1 м | 27.6 |  | 27.6
4.3 | Проектно-изыскательские работы прокладка и монтаж многопарного передаточного кабеля "витая пара" Cat 5е до 50 пар включительно | ПИР включая и не ограничиваясь: Обследование трассы, проведение инженерных изысканий, согласование и получение решений от собственников, разработка и оформление РД, ПД (схемы расключения и размещения ШАН/КРТ/ патч-панелей/плинтов), получение необходимых ТУ, согласование с заинтересованными организациями, получение положительных экспертных заключений (при необходимости). | 1 м | 53.736 |  | 53.74
4.4 | Проектно-изыскательские работы строительство слаботочного кабельного стояка в подъезде с установкой проходных коробок | ПИР включая и не ограничиваясь: обследование, согласование и получение решений от собственников , разработка и оформление РД, ПД , согласование с заинтересованными организациями, оформление разрешительных документов, получение положительных экспертных заключений (при необходимости). | 1 м | 44.4 |  | 44.4
4.5 | Проектно-изыскательские работы прокладка стальных труб диаметром 60 мм | ПИР включая и не ограничиваясь: обследование, согласование и получение решений от собственников , разработка и оформление РД, ПД , согласование с заинтересованными организациями, оформление разрешительных документов, получение положительных экспертных заключений (при необходимости). | 1 м | 76.248 |  | 76.25
4.6 | Проектно-изыскательские работы алмазное сверление/бурение перекрытий диаметром до 50 мм | ПИР включая и не ограничиваясь: обследование, согласование и получение решений от собственников , разработка и оформление РД, ПД (подготовка схем разреза/усиления перекрытия) , согласование с заинтересованными организациями, оформление разрешительных документов, получение положительных экспертных заключений (при необходимости). | перекрытие | 167.784 |  | 167.78
4.7 | Проектно-изыскательские работы установка трубы /гофры, кабель- каналов, коробов ПВХ по конструкциям | ПИР включая и не ограничиваясь: Обследование, согласование и получение решений от собственников, разработка и оформление РД, ПД (в том числе схемы прокладки/установки и размещения), согласование с заинтересованными организациями, получение положительных экспертных заключений (при необходимости). | 1 м | 17.748 |  | 17.75
4.8 | Проектно-изыскательские работы прокладка и монтаж кабельных ( в т.ч. перфорированных, металлических) лотков, со всеми комплектующими (крышка, заглушки, повороты, соединительные элементы и прочее) | ПИР включая и не ограничиваясь: Обследование, согласование и получение решений от собственников, разработка и оформление РД, ПД (в том числе схемы прокладки/установки и размещения), согласование с заинтересованными организациями, получение положительных экспертных заключений (при необходимости). | 1 м | 103.956 |  | 103.96
4.9 | Проектно-изыскательские работы прокладка металлорукава | ПИР включая и не ограничиваясь: Обследование, согласование и получение решений от собственников, разработка и оформление РД, ПД (в том числе схемы прокладки/установки и размещения), согласование с заинтересованными организациями, получение положительных экспертных заключений (при необходимости). | 1 м | 27.108 |  | 27.11
Монтаж оборудования
4.10 | Проектно-изыскательские работы монтаж телекоммуникационного/серверного шкафа, стойки | ПИР включая и не ограничиваясь: обследование, проведение инженерных изысканий, согласование и получение решений от собственников , разработка и оформление РД, ПД ( в том числе разработка схем подключения энергоснабжения, заземления), получение необходимых ТУ, согласование с заинтересованными организациями, оформление разрешительных документов, получение положительных экспертных заключений (при необходимости). | 1 шт. | 2744.22 |  | 2744.22
4.11 | Проектно-изыскательские работы монтаж оборудования в существующий телекоммуникационный/серверный шкаф/стойку размером свыше 4 U. | ПИР включая и не ограничиваясь: обследование, проведение инженерных изысканий, согласование и получение решений от собственников , разработка и оформление РД, ПД ( в том числе разработка схем подключения энергоснабжения, заземления, организации/переключения связи), согласование с заинтересованными организациями, оформление разрешительных документов, получение положительных экспертных заключений (при необходимости). | 1 комплект | 1320 |  | 1320
4.12 | Проектно-изыскательские работы монтаж оборудования в существующий телекоммуникационный/серверный шкаф/стойку 1-4U включительно. | ПИР включая и не ограничиваясь: обследование, проведение инженерных изысканий, согласование и получение решений от собственников , разработка и оформление РД, ПД ( в том числе разработка схем подключения энергоснабжения, заземления, организации/переключения связи), согласование с заинтересованными организациями, оформление разрешительных документов, получение положительных экспертных заключений (при необходимости). | 1 ед. оборудования | 275.88 |  | 275.88
4.13 | Проектно-изыскательские работы монтаж/перенос АТС, MSAN
4.13.1 | ёмкостью до 256 портов (включительно) | ПИР включая и не ограничиваясь: обследование, проведение инженерных изысканий, согласование и получение решений от собственников , разработка и оформление РД, ПД ( в том числе разработка схем подключения энергоснабжения, заземления, организации/переключения связи/абонентской емкости, расключения кросса, номерной емкости), согласование с заинтересованными организациями, оформление разрешительных документов, получение положительных экспертных заключений (при необходимости). | 1 шт. | 26872.08 |  | 26872.08
4.13.2 | ёмкостью от 256-512 портов (включительно) | ПИР включая и не ограничиваясь: обследование, проведение инженерных изысканий, согласование и получение решений от собственников , разработка и оформление РД, ПД ( в том числе разработка схем подключения энергоснабжения, заземления, организации/переключения связи/абонентской емкости, расключения кросса, номерной емкости), согласование с заинтересованными организациями, оформление разрешительных документов, получение положительных экспертных заключений (при необходимости). | 1 шт. | 54170.88 |  | 54170.88
4.13.3 | ёмкостью от 512- 2048 портов (влючительно) | ПИР включая и не ограничиваясь: обследование, проведение инженерных изысканий, согласование и получение решений от собственников , разработка и оформление РД, ПД ( в том числе разработка схем подключения энергоснабжения, заземления, организации/переключения связи/абонентской емкости, расключения кросса, номерной емкости), согласование с заинтересованными организациями, оформление разрешительных документов, получение положительных экспертных заключений (при необходимости). | 1 шт. | 88731 |  | 88731
4.14 | Проектно-изыскательские работы установка, монтаж и расшивка патч-панели 12 портов | ПИР включая и не ограничиваясь: разработка и оформление РД, ПД, согласование с заинтересованными организациями. | 1 шт. | 161.328 | Применяется при проектировании на существующих кабельных линиях | 161.33
4.15 | Проектно-изыскательские работы установка, монтаж и расшивка патч-панели 24 порта | ПИР включая и не ограничиваясь: разработка и оформление РД, ПД, согласование с заинтересованными организациями. | 1 шт. | 315.108 | Применяется при проектировании на существующих кабельных линиях | 315.11
Устройство линий связи
4.16 | Проектно-изыскательские работы устройство линии кабелем типа UTP/FTP | ПИР включая и не ограничиваясь: Обследование, согласование и получение решений от собственников, разработка и оформление РД, ПД (в том числе схемы прокладки/установки и размещения/ расключения), согласование с заинтересованными организациями, получение положительных экспертных заключений (при необходимости). | 1 м | 14.016 |  | 14.02
4.17 | Проектно-изыскательские работы прокладка и монтаж кабеля внутри лифтовой камеры в шахте лифта | ПИР включая и не ограничиваясь: Обследование, согласование и получение решений от собственников, разработка и оформление РД, ПД (в том числе схемы прокладки/установки и размещения/ расключения), согласование с заинтересованными организациями, получение положительных экспертных заключений (при необходимости). | 1 м | 21.72 |  | 21.72
4.18 | Проектно-изыскательские работы прокладка и монтаж кабеля типа UTP/FTP методом воздушного перехода с оконцовкой коннектором типа RJ | ПИР включая и не ограничиваясь: Обследование, согласование и получение решений от собственников, разработка и оформление РД, ПД (в том числе схемы прокладки/установки и размещения/ расключения), согласование с заинтересованными организациями, получение положительных экспертных заключений (при необходимости). | 1 м | 15.96 |  | 15.96
4.19 | Проектно-изыскательские работы устройство оптической линии/прокладка оптического патчкорда (duplex/simpex, любой разъем, любая полировка) внутри здания | ПИР включая и не ограничиваясь: Обследование, согласование и получение решений от собственников, разработка и оформление РД, ПД (в том числе схемы прокладки/установки и размещения/ расключения), согласование с заинтересованными организациями, получение положительных экспертных заключений (при необходимости). | 1 м | 13.632 |  | 13.63
4.20 | Проектно-изыскательские работы прокладка и монтаж коаксиального кабеля | ПИР включая и не ограничиваясь: Обследование, согласование и получение решений от собственников, разработка и оформление РД, ПД (в том числе схемы прокладки/установки и размещения/ расключения), согласование с заинтересованными организациями, получение положительных экспертных заключений (при необходимости). | 1 м | 20.964 |  | 20.96
4.21 | Проектно-изыскательские работы прокладка распределительного радиофидера | ПИР включая и не ограничиваясь: Обследование, согласование и получение решений от собственников, разработка и оформление РД, ПД (в том числе схемы прокладки/установки и размещения/ расключения), согласование с заинтересованными организациями, получение положительных экспертных заключений (при необходимости). | 1 м | 59.532 |  | 59.53
4.22 | Проектно-изыскательские работы монтаж оборудования ГО и ЧС | ПИР включая и не ограничиваясь: Обследование, согласование и получение решений от собственников, разработка и оформление РД, ПД (в том числе схемы прокладки/установки и размещения/ расключения, разработка схем организации связи, электропитания), получение необходимых ТУ,согласование с заинтересованными организациями, получение положительных экспертных заключений (при необходимости). | 1 комплект | 8236.92 |  | 8236.92
4.23 | Проектно-изыскательские работы монтаж этажного оповещателя 30В | ПИР включая и не ограничиваясь: Обследование, согласование и получение решений от собственников, разработка и оформление РД, ПД (в том числе схемы прокладки/установки и размещения/ расключения), согласование с заинтересованными организациями, получение положительных экспертных заключений (при необходимости). | 1 шт. | 58.476 |  | 58.48
4.24 | Проектно-изыскательские работы монтаж рупорного громкоговорителя 100В | ПИР включая и не ограничиваясь: Обследование, согласование и получение решений от собственников, разработка и оформление РД, ПД (в том числе схемы прокладки/установки и размещения/ расключения), согласование с заинтересованными организациями, получение положительных экспертных заключений (при необходимости). | 1 шт. | 130.68 |  | 130.68
4.25 | Проектно-изыскательские работы прокладка ПНД трубы в грунте | ПИР включая и не ограничиваясь: Обследование трассы, проведение инженерных изысканий, согласование и получение решений от собственников , разработка и оформление РД, ПД, согласование с заинтересованными организациями, оформление разрешительных документов, получение положительных экспертных заключений (при необходимости). | 1 м | 52.1136 |  | 52.11
Устройство линий электропитания
4.26 | Проведение приемо-сдаточных испытаний электроустановок | Проведение приемо-сдаточных испытаний электроустановок объекта сети радиодоступа с оформлением технического отчета установленной формы. Позиция предусматривает организацию приемо-сдаточных испытаний, проведение всех необходимых измерений, оформление протоколов измерений для подготовки и передачи Заказчику отчета установленной органами Ростехнадзора формы. Цена указывается за отчет установленной формы, включает затраты на организацию и проведение измерений, оформление комплекта необходимых документов. | отчёт | 6072.2289 |  | 6072.23
4.27 | Проектно-изыскательские работы комплекс работ по подключению оборудования к электропитанию постоянным/переменным током. | ПИР, СМР. Применяется при необходимости монтажа ЩРЗ, ЩГ и ЩК с автоматами. С учетом стоимости оборудования и материалов. Включает установку автоматов, прокладку силового кабеля длиной 20 м и кабеля заземления, установку ЩРЗ, подключение, измерения, стоимость оборудования ЩРЗ, ЩГ и ЩК с автоматами и прочих материалов для подключения. | комплекс | 12844.8 |  | 12844.8
4.28 | Проектно-изыскательские работы монтаж электрического счетчика | ПИР включая и не ограничиваясь: разработка и оформление РД, ПД, согласование с заинтересованными организациями. | шт. | 97.2 |  | 97.2
4.29 | Проектно-изыскательские работы установка автоматического выключателя | ПИР включая и не ограничиваясь: разработка и оформление РД, ПД, согласование с заинтересованными организациями. | шт. | 45.2172 |  | 45.22
4.30 | Проектно-изыскательские работы установка блока из трех розеток (220В и типа RJ) | ПИР, СМР, прочие, не ограничиваясь перечисленным: устройство, при необходимости, отверстия в стене с заделкой (с установкой гильз), устройство гнезд для подрозетников с восстановлением отделки стен, с учетом стоимости материалов. Проверка. Оформление исполнительной документации. | 1 комплект | 74.64 |  | 74.64
4.31 | Проектно-изыскательские работы Прокладка и монтаж силового кабеля по опорам/конструкциям/стенам, включая внутриобъектовую прокладку для различных подключений | ПИР включая и не ограничиваясь: Обследование, согласование и получение решений от собственников, разработка и оформление РД, ПД (в том числе схемы прокладки/установки и размещения/ расключения), получение необходимых ТУ, согласование с заинтересованными организациями, получение положительных экспертных заключений (при необходимости). | 1 м | 73.812 |  | 73.81
4.32 | Проектно-изыскательские работы прокладка и монтаж силового кабеля типа ВВГ/ПВС емкостью по конструкциям (труба /короб/гофра /металлорукав) с разводкой жил по приборам | ПИР включая и не ограничиваясь: Обследование, согласование и получение решений от собственников, разработка и оформление РД, ПД (в том числе схемы прокладки/установки и размещения/ расключения), получение необходимых ТУ, согласование с заинтересованными организациями, получение положительных экспертных заключений (при необходимости). | 1 м | 15.756 |  | 15.76
4.33 | Проектно-изыскательские работы прокладка и монтаж кабеля силового ВБбШв (или аналог) емкостью от 2х16 до 5х16 мм2 в грунте | ПИР включая и не ограничиваясь: Обследование, согласование и получение решений от собственников, разработка и оформление РД, ПД (в том числе схемы прокладки/установки и размещения/ расключения), получение необходимых ТУ, согласование с заинтересованными организациями, получение положительных экспертных заключений (при необходимости). | 1 м | 136.992 |  | 136.99
Примечание: Настоящие удельные расценки предназначены для формирования бюджета или начальной, максимальной цены (НМЦ) конкурса. Настоящие удельные расценки являются максимальными и могут быть изменены в сторону уменьшения на стадии формирования НМЦ или в результате проведения конкурентных процедур. Настоящие удельные расценки учитывают затраты на получение/оформление согласований, разрешений на производство работ, получение технических условий у сторонних организаций (физ/юр лиц). Настоящие удельные расценки учитывают затраты на проведение проектно-изыскательских работ и подготовку рабочей документации/проектной документации.
Раздел 5. Станционные сооружения сетей связи
5.1 | Выполнение предпроектных обследований | Сбор исходных данных по освобождаемому объекту, обследование опорного объекта. Аудит существующего оборудования ПАО Ростелеком, операторов связи, сторонних организаций. Сводный отчёт по оборудованию на объекте. | объект | 21282.619 |  | 21282.62
5.2 | Разработка схем организации связи и рабочей документации по переключению сети телефонной связи
5.2.1 | Схема организации связи по переключению на vIMS АТСЦ | Схема организации связи по переключению на vIMS АТСЦ, изменение в схеме межстанционных и межусловых связей(МСС/МУС), таблица маршрутизации, ИД на перепрограммирование АТС/УИВС/ТС/ТЗУС, рабочая документация по организации МСС/МУС | АТС | 107484.4772 |  | 107484.48
5.2.2 | Схема организации связи по переключению на vIMS АТСК | Схема организации связи по переключению на vIMS АТСК, изменение в схеме межстанционных и межусловых связей(МСС/МУС), таблица маршрутизации, ИД на перепрограммирование АТС/УИВС/ТС/ТЗУС, рабочая документация по организации МСС/МУС, рабочая документация по установке АЦП, подключению устанавливаемого оборудования к электроснабжению, включая установку шкафных щитов автоматов защиты. | АТС | 142643.8119 |  | 142643.81
5.2.3 | Схема организации связи по переключению на vIMS цифрового узлового района | Схема организации связи по переключению на vIMS АТСЦ, изменение в схеме межстанционных и межусловых связей(МСС/МУС), таблица маршрутизации, ИД на перепрограммирование АТС/УИВС/ТС/ТЗУС, рабочая документация по организации МСС/МУС | узел | 97229.4362 |  | 97229.44
5.2.4 | Схема организации связи по переключению на vIMS узлового района координатного типа | Схема организации связи по переключению на vIMS АТСК, изменение в схеме межстанционных и межусловых связей(МСС/МУС), таблица маршрутизации, ИД на перепрограммирование АТС/УИВС/ТС/ТЗУС, рабочая документация по организации МСС/МУС, рабочая документация по установке АЦП, подключению устанавливаемого оборудования к электроснабжению, включая установку шкафных щитов автоматов защиты. | узел | 120409.1369 |  | 120409.14
5.3 | Разработка схем организации связи и рабочей документации по переключению сетей передачи данных, транспортных сетей |  |  |  |  | 0
5.3.1 | Разработка схем организации связи и рабочей документации по переключению сетей PON | Разработка схем организации связи и рабочей документации по переключению сетей PON, установка оборудования на опорном узле, подключение к сетям электропитания, организация кабельных трасс, схемы прокладки внутристанционных кабелей и патч-кордов, таблицы кабельных соединений. | PON-порт | 5717.3023 |  | 5717.3
5.3.2 | Разработка схем организации связи и рабочей документации по переключению бизнес-абонентов сети ШПД | Разработка схем организации связи и рабочей документации по переключению существующих бизнес-абонентов сети ШПД, установка клиентских коммутаторов на опорном узле, подключение к сети высшего уровня, подключение к сетям электропитания, включая установку шкафных щитов автоматов защиты, организация кабельных трасс, схемы прокладки внутристанционных кабелей и патч-кордов, таблицы кабельных соединений. | Eth-порт | 6714.8614 |  | 6714.86
5.3.3 | Разработка схем организации связи и рабочей документации по переключению существующих УПАТС, операторов связи к ТФОП/vIMS | Разработка схем организации связи и рабочей документации по переключению УПАТС, операторов связи к ТФОП/vIMS, установка шлюзов/мультиплексоров на опорном узле, подключение к сетям электропитания, включая установку шкафных щитов автоматов защиты, организация кабельных трасс, схемы прокладки внутристанционных кабелей и патч-кордов, таблицы кабельных соединений. | клиент | 41616.9369 |  | 41616.94
5.3.4 | Разработка схем организации связи и рабочей документации по переключению сетей SDH/DWDM | Разработка схем организации связи и рабочей документации по реконфигурации транспортных сетей SDH/DWDM при выбытии существующих мультиплексоров. Организация кабельных трасс, схемы прокладки внутристанционных кабелей и патч-кордов, таблицы кабельных соединений | сеть | 68455.7873 |  | 68455.79
5.3.5 | Разработка схем организации связи и рабочей документации по установке мелитиплексоров SDH уровня STM-1 - STM-4 | Разработка схем организации связи и рабочей документации по установке мельтиплексоров при реконструкции сетей SDH/DWDM. Организация кабельных трасс, схемы прокладки внутристанционных кабелей и патч-кордов, таблицы кабельных соединений, подключение мультиплексоров к системам электропитания, включая установку шкафных щитов автоматов защиты. | мультиплексор | 31624.301 |  | 31624.3
5.3.6 | Разработка схем организации связи и рабочей документации по установке мелитиплексоров SDH уровня STM-16 - STM-64 | Разработка схем организации связи и рабочей документации по установке мельтиплексоров при реконструкции сетей SDH/DWDM. Организация кабельных трасс, схемы прокладки внутристанционных кабелей и патч-кордов, таблицы кабельных соединений, подключение мультиплексоров к системам электропитания, включая установку шкафных щитов автоматов защиты. | мультиплексор | 34141.4235 |  | 34141.42
5.3.7 | Разработка схем организации связи и рабочей документации по установке мелитиплексоров DWDM | Разработка схем организации связи и рабочей документации по установке мельтиплексоров при реконструкции сетей SDH/DWDM. Организация кабельных трасс, схемы прокладки внутристанционных кабелей и патч-кордов, таблицы кабельных соединений, подключение мультиплексоров к системам электропитания, включая установку шкафных щитов автоматов защиты. | мультиплексор | 31566.535 |  | 31566.53
5.4 | Разработка схем организации связи и рабочей документации по переключению опорных узлов сетей кабельного телевидения.
5.4.1 | Разработка схем организации связи и рабочей документации по переносу головной станции кабельного телевидения и узла передачи данных DOCSIS. | Разработка схем организации связи и рабочей документации по переносу головной станции кабельного телевидения и узла передачи данных DOCSIS, включение в сеть ПД, включая установку оборудования формирования ТВ сигнала и передачи данных DOCSIS, оптического приемо-передающего оборудования, подключение оборудования к сети электропитания, включая установку шкафных панелей распределения питания, схемы прокладки внутристанционных кабелей и патч-кордов, таблицы кабельных соединений | 1 ГС | 84925.19 |  | 84925.19
5.4.2 | Разработка рабочей документации по переносу опорного оптического узла кабельного телевидения и узла передачи данных DOCSIS. | Разработка схем организации связи и рабочей документации по переносу опорного оптического узла кабельного телевидения и узла передачи данных DOCSIS, включение в сеть ПД, включая установку оборудования передачи данных DOCSIS, оптического приемо-передающего оборудования, подключение оборудования к сети электропитания, включая установку шкафных панелей распределения питания, схемы прокладки внутристанционных кабелей и патч-кордов, таблицы кабельных соединений | 1 оптический узел | 49142.7293 |  | 49142.73
5.4.3 | Разработка рабочей документации по строительству или переносу оптических усилительных пунктов сетей кабельного телевидения. | Разработка схем организации связи, рабочей документации по строительству или переносу оптического усилительного пункта для сетей кабельного телевидения, включая схемы прокладки кабелей, подключение к источнику электропитания, включая установку шкафных щитов автоматов защиты. | 1 усилительный пункт | 27588.895 |  | 27588.9
5.5 | Прочее
5.5.1 | Исходные данные на приспособление помещений | Подготовка исходных данных на приспособление помещений, включая расчёт тепловыделения, расчёт потребления электрической мощности, архитектурные планы, разметка трасс прокладки кабелей связи, электропитания, металлоконструкций, при необходимости усиление межэтажных перекрытий. | м2 | 2146.7869 |  | 2146.79
5.5.2 | Проектирование ЭПУ | Проектирование электропитащей установки по постоянному току, стационарного источника бесперебойного питания, расчётной мощности, подключение к ГРЩ, расчёт нагрузок, сечений кабелей, трассы прокладка кабелей, заземление установки. | 1 ЭПУ | 40038.5267 |  | 40038.53
5.5.3 | Проектирование АКБ | Проектирование монтажа АКБ 48/60 В, расчёт нагрузок, сечений кабелей, трассы прокладки кабелей. | 1 АКБ | 19142.1207 |  | 19142.12
5.5.4 | Проектирование вводно-распределительных устройств по постоянному току. | Проектирование вводно-распределительных устройств постоянного тока на общее потребеление 400-1000А. Расчёт нагрузок, сечения кабелей, трассы прокладки кабелей от ЭПУ и к потребителям, заземление шкафа. | 1 ШВР | 14282.1089 |  | 14282.11
5.5.5 | Проектирование вводно-распределительных устройств по переменному току. | Проектирование объектового вводно-распределительного устройства. Расчёт нагррузок, сечения кабелей, кабельные трассы, прокладку кабелей к потребителям, заземление устройств. | 1 ГРЩ | 43828.8505 |  | 43828.85
5.5.6 | Проектирование стационарной дизель-генераторной установки | Проектирование дизель-генераторной установки. Расчёт нагррузок, сечения кабелей, кабельные трассы, прокладку кабелей к потребителям, заземление установки. | 1 ДГУ | 120402.6444 |  | 120402.64

## Спецификация ПИР (hidden)
№ п/п | Наименование работ | Состав работ | Единица измерения | Удельная стоимость за единицу (базовое значение) без НДС, руб. КЦ | Примечание
1 | 2 | 3 | 4 | 5 | 8
Раздел 1 Предпроектные /Проектно-изыскательские работы (объект/ТУД)
1.1 | Выполнение предпроектных обследований | Отчёт о выполнении предпроектных работ: Определение технической возможности места размещения ТУД, определение собственника земельного участка, подготовка ситуационного плана размещения ТУД, определение перечня согласующих организаций, объем требуемых работ и технической возможности. | объект
1.2 | Разработка схемы организации связи | Включая и не ограничиваясь: Разработка схемы организации связи, синхронизации, управления, служебной связи, схемы переключения и переноса оборудования. | схема
1.2 | Компенсация затрат на оплату счетов Подрядчиком от лица Заказчика за выдачу Технических Условий и согласований проектных решений при пересечении коммуникаций сторонних собственников и прохождении по ним: Газопроводы, Теплотрассы, Железные дороги, Автомобильные дороги федерального значения, Мосты и Путепроводы, объекты Электросетевого хозяйства, ЛКС | Включает оплату счетов за выдачу Технических Условий, согласований Проектных решений, визирование актов и прочей документации. Подтверждается предоставлением договора, счетов, п/п и актов оказанных услуг. Затраты компенсируются в рамках данного пункта по действующим тарифам сторонних собственников коммуникаций: Газопроводы, Теплотрассы, Железные дороги, Автомобильные дороги федерального значения, Мосты и Путепроводы, объекты Электросетевого хозяйства,ЛКС. | Комплекс |  | Применяется при согласовании с Заказчиком работ.
1.3 | Землеустроительное дело | Землеустроительное дело, включая и не ограничиваясь: разработку и согласование схем расположения земельного участка на кадастровом плане территории; выполнение комплекса работ по межеванию земель и формированию межевых планов, включая все необходимые согласования; вынос границ участков в натуру (подготовка разбивочного чертежа, вынос и закрепление межевых знаков на местности); оформление договоров аренды земельных участков, сервитутных соглашений, разрешений на использование земель; постановку земельных участков на государственный кадастровый учет в кадастровой палате; инвентаризацию земель всех категорий; раздел земельного участка (размежевание участка на два и более). | объект |  | Применяется при согласовании с Заказчиком работ.
1.4 | Разработка проекта сохранения объекта культурного наследия, согласование работ с КГИОП | Разработка проекта сохранения объекта культурного наследия, согласование и получение разрешения на проведение работ (в том числе в охранной зоне) с КГИОП (Комитет по государственному контролю, использованию и охране памятников истории и культуры), последующее сопровождение выполнения строительно-монтажных работ. | объект
1.5 | Охранно-археологические изыскания/исследования | Археологические изыскания/исследования, включая и не ограничиваясь: Получение разрешения (открытого листа) на право проведения археологических полевых работ необходимого вида в необходимых пределах; Археологические разведки; Археологические раскопки (при необходимости); Археологические наблюдения (при необходимости); Камеральная обработка (при необходимости); Подготовка научного и технического отчетов; Сдача научно-технического отчета в Институт археологии РАН и снятие замечаний. | объект
Раздел 2 Проектно-изыскательские работы на линии связи
2.1 | Проектно-изыскательские работы на прокладку и монтаж ВОК в кабельной канализации/внутриобъектовые работы | ПИР включая и не ограничиваясь: Обследование трассы, проведение инженерных изысканий, согласование и получение решений от собственников ЛКС, разработка и оформление РД, ПД (в том числе, оптические муфты, кроссы/кроссовые шкафы, схемы разварки и размещения), получение необходимых ТУ, согласование с заинтересованными организациями, получение положительных экспертных заключений (при необходимости). Компенсация на оплату ТУ производиться по отдельной расценке. | 1 км трассы кабеля |  | РАСЦЕНКА ПРИМЕНЯЕТСЯ для отдельной внутриобъектовой прокладки.
2.2 | Проектно-изыскательские работы на прокладку и монтаж ВОК в грунте | ПИР включая и не ограничиваясь: Обследование трассы, проведение инженерных изысканий, согласование и получение решений от собственников , разработка и оформление РД, ПД (в том числе, оптические муфты, кроссы/кроссовые шкафы, схемы разварки и размещения), получение необходимых ТУ, согласование с заинтересованными организациями, топографо-геодезические работы, оформление разрешительных документов, получение положительных экспертных заключений (при необходимости). Компенсация на оплату ТУ производиться по отдельной расценке. | 1 км трассы кабеля
2.3 | Проектно-изыскательские работы на прокладку и монтаж ВОК методом подвеса | ПИР включая и не ограничиваясь: Обследование трассы, проведение инженерных изысканий, согласование и получение решений от собственников, разработка и оформление РД, ПД (в том числе, оптические муфты, кроссы/кроссовые шкафы, схемы разварки и размещения), получение необходимых ТУ, согласование с заинтересованными организациями, получение положительных экспертных заключений (при необходимости). Компенсация на оплату ТУ производиться по отдельной расценке. | 1 км трассы кабеля
2.4 | Проектно-изыскательские работы на монтаж оптического кросса (ШКОН, ШКОС) | ПИР, в том числе и не ограничиваясь перечисленным: обследование, согласование и получение решений от собственников, разработка и оформление РД, ПД (в том числе схемы разварки и размещения), согласование с заинтересованными организациями, получение положительных экспертных заключений (при необходимости). | 1 оптический кросс |  | Применяется на существующих кабельных линиях, при монтаже нового оптического кросса
2.5 | Проектно-изыскательские работы на монтаж муфты на волоконно-оптическом кабеле | ПИР, в том числе и не ограничиваясь перечисленным: обследование, согласование и получение решений от собственников, разработка и оформление РД, ПД (в том числе схемы разварки и размещения), согласование с заинтересованными организациями, получение положительных экспертных заключений (при необходимости). | 1 муфта |  | Применяется на существующих кабельных линиях, при монтаже новой муфты, организации врезки, отводов.
2.6 | Проектно-изыскательские работы на прокладку и монтаж медного кабеля всех типов в в кабельной канализации/внутриобъектовые работы | ПИР включая и не ограничиваясь: Обследование трассы, проведение инженерных изысканий, согласование и получение решений от собственников ЛКС, разработка и оформление РД, ПД (в том числе, муфты, кроссы/кроссовые шкафы, распределительные шкафы, схемы расключения и размещения), получение необходимых ТУ, согласование с заинтересованными организациями, получение положительных экспертных заключений (при необходимости). Компенсация на оплату ТУ производиться по отдельной расценке. | 1 км трассы |  | РАСЦЕНКА ПРИМЕНЯЕТСЯ для отдельной внутриобъектовой прокладки.
2.7 | Проектно-изыскательские работы на прокладку и монтаж медного кабеля всех типов в грунт | ПИР включая и не ограничиваясь: Обследование трассы, проведение инженерных изысканий, согласование и получение решений от собственников , разработка и оформление РД, ПД (в том числе, муфты, кроссы/кроссовые шкафы, распределительные шкафы, схемы расключения и размещения), получение необходимых ТУ, согласование с заинтересованными организациями, топографо-геодезические работы, оформление разрешительных документов, получение положительных экспертных заключений (при необходимости). Компенсация на оплату ТУ производиться по отдельной расценке. | 1 км трассы
2.8 | Проектно-изыскательские работы на прокладку и монтаж медного кабеля всех типов методом подвеса | ПИР включая и не ограничиваясь: Обследование трассы, проведение инженерных изысканий, согласование и получение решений от собственников, разработка и оформление РД, ПД (в том числе, муфты, кроссы/кроссовые шкафы, распределительные шкафы, схемы расключения и размещения), получение необходимых ТУ, согласование с заинтересованными организациями, получение положительных экспертных заключений (при необходимости). Компенсация на оплату ТУ производиться по отдельной расценке. | 1 км трассы
2.9 | Проектно-изыскательские работы на монтаж муфты прямой/разветвительной на медном кабеле | ПИР, в том числе и не ограничиваясь перечисленным: обследование, согласование и получение решений от собственников, разработка и оформление РД, ПД (в том числе схемы расключения и размещения), согласование с заинтересованными организациями, получение положительных экспертных заключений (при необходимости). | 1 муфта
Демонтаж кабеля
2.10 | Проектно-изыскательские работы на демонтаж ВОК любой емкости из кабельной канализации, включая демонтаж внутри объекта (до кросса включительно) | ПИР включая и не ограничиваясь: Обследование трассы, проведение инженерных изысканий, согласование и получение решений от собственников ЛКС, разработка и оформление РД, ПД (при необходимости альтернативных схем организации связи), согласование с заинтересованными организациями, получение положительных экспертных заключений (при необходимости). | 1 км кабеля
2.11 | Проектно-изыскательские работы на демонтаж ВОК любой емкости с опор, включая демонтаж внутри объекта (до кросса включительно): | ПИР включая и не ограничиваясь: Обследование трассы, проведение инженерных изысканий, согласование и получение решений от собственников инфраструктуры, разработка и оформление РД, ПД (при необходимости альтернативных схем организации связи), согласование с заинтересованными организациями, получение положительных экспертных заключений (при необходимости). | 1 км кабеля
2.12 | Проектно-изыскательские работы на демонтаж медного кабеля всех типов из кабельной канализации, включая демонтаж внутри объекта (до кросса включительно), не зависимо от емкости кабеля | ПИР включая и не ограничиваясь: Обследование трассы, проведение инженерных изысканий, согласование и получение решений от собственников ЛКС, разработка и оформление РД, ПД (при необходимости альтернативных схем организации связи), согласование с заинтересованными организациями, получение положительных экспертных заключений (при необходимости). | 1 км кабеля
2.12.1 | ёмкостью 10 - 100 пар |  | 1 км кабеля
2.12.2 | ёмкостью 200 - 300 пар |  | 1 км кабеля
2.12.3 | ёмкостью 400 - 600 пар |  | 1 км кабеля
2.13 | Проектно-изыскательские работы на демонтаж медного кабеля всех типов из грунта, включая демонтаж внутри объекта (до кросса включительно), не зависимо от емкости кабеля | ПИР включая и не ограничиваясь: Обследование трассы, проведение инженерных изысканий, согласование и получение решений от собственников инфраструктуры, земельных участков, разработка и оформление РД, ПД (при необходимости альтернативных схем организации связи), согласование с заинтересованными организациями, получение положительных экспертных заключений (при необходимости).
2.13.1 | ёмкостью 10 - 100 пар |  | 1 км кабеля
2.13.2 | ёмкостью 200 - 300 пар |  | 1 км кабеля
2.13.3 | ёмкостью 400 - 600 пар |  | 1 км кабеля
2.14 | Проектно-изыскательские работы на демонтаж медного кабеля всех типов с опор, включая демонтаж внутри объекта (до кросса включительно), не зависимо от емкости кабеля | ПИР включая и не ограничиваясь: Обследование трассы, проведение инженерных изысканий, согласование и получение решений от собственников инфраструктуры, разработка и оформление РД, ПД (при необходимости альтернативных схем организации связи), согласование с заинтересованными организациями, получение положительных экспертных заключений (при необходимости).
2.14.1 | ёмкостью 10 - 100 пар |  | 1 км кабеля
2.14.2 | ёмкостью 200 - 300 пар |  | 1 км кабеля
2.14.3 | ёмкостью 400 - 600 пар |  | 1 км кабеля
Раздел 3 Проектно-изыскательские работы Инфраструктура (Строительство ЛКСС/объектов инфраструктуры)
Строительство ЛКСС
3.0.1 | Проектно-изыскательские работы строительство одноканальной канальной кабельной канализации с установкой колодцев | ПИР включая и не ограничиваясь: обследование трассы, проведение инженерных изысканий, согласование и получение решений от собственников , разработка и оформление РД, ПД, получение необходимых ТУ, согласование с заинтересованными организациями, топографо-геодезические работы, оформление разрешительных документов, получение положительных экспертных заключений (при необходимости). Компенсация на оплату ТУ производиться по отдельной расценке. | 1 км трассы
3.1 | Проектно-изыскательские работы строительство 2-х канальной кабельной канализации с установкой колодцев | ПИР включая и не ограничиваясь: обследование трассы, проведение инженерных изысканий, согласование и получение решений от собственников , разработка и оформление РД, ПД, получение необходимых ТУ, согласование с заинтересованными организациями, топографо-геодезические работы, оформление разрешительных документов, получение положительных экспертных заключений (при необходимости). Компенсация на оплату ТУ производиться по отдельной расценке. | 1 км трассы
3.2 | Проектно-изыскательские работы этап строительства при доклаке дополнительного канала(ов) кабельной канализации с установкой колодцев | ПИР включая и не ограничиваясь: проведение инженерных изысканий, согласование и получение решений от собственников , разработка и оформление РД, ПД, получение/корректировка необходимых ТУ, согласование с заинтересованными организациями, топографо-геодезические работы, оформление разрешительных документов, получение положительных экспертных заключений (при необходимости). | 1 км трассы |  | Расценка применяется, при необходимости, дополнительно к расценке 3.1 по согласованию с Заказчиком работ
3.3 | Проектно-изыскательские работы докладка дополнительного канала(ов) кабельной канализации с установкой колодцев | ПИР включая и не ограничиваясь: обследование трассы, проведение инженерных изысканий, согласование и получение решений от собственников , разработка и оформление РД, ПД, согласование с заинтересованными организациями, топографо-геодезические работы, оформление разрешительных документов, получение положительных экспертных заключений (при необходимости). | 1 км трассы |  | Расценка применяется при докладке канала к существующей трассе кабельной канализации.
3.4 | Проектно-изыскательские работы восстановление поврежденного канала кабельной канализации | ПИР включая и не ограничиваясь: обследование трассы, проведение инженерных изысканий, согласование и получение решений от собственников , разработка и оформление РД, ПД (при необходимости альтернативных схем организации связи), согласование с заинтересованными организациями, оформление разрешительных документов, получение положительных экспертных заключений (при необходимости). | 1 км трассы |  | Расценка применяется при разработке грунта и полноценном восстановлении каналов кабельной канализации
3.5 | Проектно-изыскательские работы выполнение переходов методом горизонтального направленного бурения (ГНБ) с прокладкой труб диаметром не менее 63 мм | ПИР включая и не ограничиваясь: обследование трассы, проведение инженерных изысканий, согласование и получение решений от собственников , разработка и оформление РД, ПД, получение необходимых ТУ, согласование с заинтересованными организациями, топографо-геодезические работы, оформление разрешительных документов, получение положительных экспертных заключений (при необходимости). Компенсация на оплату ТУ производиться по отдельной расценке. | п.м. перехода
3.6 | Проектно-изыскательские работы организация дополнительного канала методом горизонтально-направленного бурения (на существующем участке ГНБ) | ПИР включая и не ограничиваясь: обследование трассы, проведение инженерных изысканий, согласование и получение решений от собственников , разработка и оформление РД, ПД, получение необходимых ТУ, согласование с заинтересованными организациями, топографо-геодезические работы, оформление разрешительных документов, получение положительных экспертных заключений (при необходимости). | п.м. перехода
3.7 | Проектно-изыскательские работы установка колодца типа ККС-1/ ККС-2/ ККС-3/ ККС-4/ККС-5, на существующей кабельной канализации, в том числе при организации участка ГНБ | ПИР включая и не ограничиваясь: обследование, проведение инженерных изысканий, согласование и получение решений от собственников , разработка и оформление РД, ПД (при необходимости разработка альтернативных схем организации связи на время производства работ), получение необходимых ТУ, согласование с заинтересованными организациями, топографо-геодезические работы, оформление разрешительных документов, получение положительных экспертных заключений (при необходимости). | 1 шт.
3.8 | Проектно-изыскательские работы перебивка колодцев кабельной канализации при докладке дополнительных каналов в существующей канализации | ПИР включая и не ограничиваясь: обследование, проведение инженерных изысканий, согласование и получение решений от собственников , разработка и оформление РД, ПД (при необходимости разработка альтернативных схем организации связи на время производства работ), получение необходимых ТУ, согласование с заинтересованными организациями, топографо-геодезические работы, оформление разрешительных документов, получение положительных экспертных заключений (при необходимости). | 1 шт.
3.9 | Проектно-изыскательские работы ремонт колодцев/подъем горловин | ПИР включая и не ограничиваясь: обследование, проведение инженерных изысканий, согласование и получение решений от собственников , разработка и оформление РД, ПД (при необходимости разработка альтернативных схем организации связи на время производства работ), согласование с заинтересованными организациями, оформление разрешительных документов, получение положительных экспертных заключений (при необходимости). | 1 шт. |  | Применяется при согласовании с Заказчиком работ.
3.10 | Проектно-изыскательские работы установка/замена/укрепление опоры разных видов, (одинарная опора, опора с одной подпорой, опора с двумя подпорами, опора с приставкой, подпоры, укосины и т.п.) длиной до 11,5 метров | ПИР включая и не ограничиваясь: обследование, проведение инженерных изысканий, согласование и получение решений от собственников , разработка и оформление РД, ПД (при необходимости разработка альтернативных схем организации связи на время производства работ), согласование с заинтересованными организациями, оформление разрешительных документов, топографо-геодезические работы при предъявлении требования от Заказчика, получение положительных экспертных заключений (при необходимости). | 1 опора
3.11 | Проектно-изыскательские работы устройство кабельного ввода в здание в фундаментном основании от существующего колодца (из расчета до 30 м). | ПИР включая и не ограничиваясь: обследование трассы, проведение инженерных изысканий, согласование и получение решений от собственников , разработка и оформление РД, ПД (асбестоцементные /полиэтиленовые трубы даметром не менее 63 мм), получение необходимых ТУ, согласование с заинтересованными организациями, топографо-геодезические работы, оформление разрешительных документов, получение положительных экспертных заключений (при необходимости). | 1 шт.
3.12 | Проектно-изыскательские работы устройство кабельного вывода на стену/опору от существующего колодца (из расчета до 30 м). | ПИР включая и не ограничиваясь: обследование трассы, проведение инженерных изысканий, согласование и получение решений от собственников , разработка и оформление РД, ПД (полиэтиленовая труба диаметром не менее 63 мм), получение необходимых ТУ, согласование с заинтересованными организациями, топографо-геодезические работы, оформление разрешительных документов, получение положительных экспертных заключений (при необходимости). | 1шт. |  | Применяется при согласовании с Заказчиком работ.
3.13 | Проектно-изыскательские работы устройство кабельного вывода на стену из кабельной трассы | ПИР включая и не ограничиваясь: обследование трассы, проведение инженерных изысканий, согласование и получение решений от собственников , разработка и оформление РД, ПД согласование с заинтересованными организациями, оформление разрешительных документов, получение положительных экспертных заключений (при необходимости). | 1 шт. |  | Применяется при согласовании с Заказчиком работ.
3.14 | Проектно-изыскательские работы монтаж трубостоек на крыше здания для организации воздушно-кабельных переходов | ПИР включая и не ограничиваясь: обследование, проведение инженерных изысканий, согласование и получение решений от собственников , разработка и оформление РД, ПД, получение необходимых ТУ, согласование с заинтересованными организациями, оформление разрешительных документов, получение положительных экспертных заключений (при необходимости). | 1 трубостойка |  | Применяется при согласовании с Заказчиком работ.
3.15 | Проектно-изыскательские работы демонтаж опор | ПИР включая и не ограничиваясь: Обследование, проведение инженерных изысканий, согласование и получение решений от собственников инфраструктуры, земельных участков, разработка и оформление РД, ПД , согласование с заинтересованными организациями, получение положительных экспертных заключений (при необходимости). | 1 опора |  | Применяется при согласовании с Заказчиком работ.
3.16 | Проектно-изыскательские работы монтаж уличного шкафа распределительного (ШР) | ПИР включая и не ограничиваясь: обследование, проведение инженерных изысканий, согласование и получение решений от собственников , разработка и оформление РД, ПД (при необходимости разработка схем организации связи, переключения абонентской емкости), получение необходимых ТУ, согласование с заинтересованными организациями, топографо-геодезические работы, оформление разрешительных документов, получение положительных экспертных заключений (при необходимости). Компенсация на оплату ТУ производиться по отдельной расценке. | 1 шкаф
3.17 | Проектно-изыскательские работы монтаж климатического шкафа (Outdoor) размером от (750х350х1500) | ПИР включая и не ограничиваясь: обследование, проведение инженерных изысканий, согласование и получение решений от собственников , разработка и оформление РД, ПД (при необходимости разработка схем организации связи, переключения абонентской емкости, энергоснабжения, заземления), получение необходимых ТУ, согласование с заинтересованными организациями, топографо-геодезические работы, оформление разрешительных документов, получение положительных экспертных заключений (при необходимости). Компенсация на оплату ТУ производиться по отдельной расценке. | 1 шкаф
3.18 | Проектно-изыскательские работы монтаж климатического шкафа (Indoor) размером от (750х350х1500) | ПИР включая и не ограничиваясь: обследование, проведение инженерных изысканий, согласование и получение решений от собственников , разработка и оформление РД, ПД (при необходимости разработка схем организации связи, переключения абонентской емкости, энергоснабжения, заземления), получение необходимых ТУ, согласование с заинтересованными организациями, оформление разрешительных документов, получение положительных экспертных заключений (при необходимости). Компенсация на оплату ТУ производиться по отдельной расценке. | 1 шкаф
3.19 | Проектно-изыскательские работы монтаж телекоммуникационного климатического шкафа на опоре/стене размером от (650х350Х650) | ПИР включая и не ограничиваясь: обследование, проведение инженерных изысканий, согласование и получение решений от собственников , разработка и оформление РД, ПД (при необходимости разработка схем организации связи, переключения абонентской емкости, энергоснабжения, заземления), получение необходимых ТУ, согласование с заинтересованными организациями, оформление разрешительных документов, получение положительных экспертных заключений (при необходимости). Компенсация на оплату ТУ производиться по отдельной расценке. | 1 шкаф
3.20 | Проектно-изыскательские работы монтаж контейнера (уличного) площадью от 3,45 м2 | ПИР включая и не ограничиваясь: обследование, проведение инженерных изысканий, согласование и получение решений от собственников , разработка и оформление РД, ПД (при необходимости разработка схем организации связи, переключения абонентской емкости, энергоснабжения, заземления, климатической установки), получение необходимых ТУ, согласование с заинтересованными организациями, топографо-геодезические работы, оформление разрешительных документов, получение положительных экспертных заключений (при необходимости). Компенсация на оплату ТУ производиться по отдельной расценке. | Комплект (1 контейнер)
3.21 | Проектно-изыскательские работы устройство ограждения контейнера | ПИР включая и не ограничиваясь: обследование, согласование и получение решений от собственников , разработка и оформление РД, ПД , согласование с заинтересованными организациями, оформление разрешительных документов, получение положительных экспертных заключений (при необходимости). | 1 м
Раздел 4. Проектно-изыскательские работы внутриобъектовые/объектовые/станционные сооружения
Домовая распределительная сеть (ДРС)
4.1 | Проектно-изыскательские работы прокладка и монтаж многопарного передаточного кабеля "витая пара"Cat 5е ёмкостью до 10 пар от существующего УД до подъезда | ПИР включая и не ограничиваясь: Обследование трассы, проведение инженерных изысканий, согласование и получение решений от собственников, разработка и оформление РД, ПД (схемы расключения и размещения ШАН/КРТ/ патч-панелей/плинтов), получение необходимых ТУ, согласование с заинтересованными организациями, получение положительных экспертных заключений (при необходимости). | 1 м
4.2 | Проектно-изыскательские работы прокладка и монтаж многопарного передаточного кабеля "витая пара" Cat 5е ёмкостью до 25 пар от существующего УД до подъезда | ПИР включая и не ограничиваясь: Обследование трассы, проведение инженерных изысканий, согласование и получение решений от собственников, разработка и оформление РД, ПД (схемы расключения и размещения ШАН/КРТ/ патч-панелей/плинтов), получение необходимых ТУ, согласование с заинтересованными организациями, получение положительных экспертных заключений (при необходимости). | 1 м
4.3 | Проектно-изыскательские работы прокладка и монтаж многопарного передаточного кабеля "витая пара" Cat 5е до 50 пар включительно | ПИР включая и не ограничиваясь: Обследование трассы, проведение инженерных изысканий, согласование и получение решений от собственников, разработка и оформление РД, ПД (схемы расключения и размещения ШАН/КРТ/ патч-панелей/плинтов), получение необходимых ТУ, согласование с заинтересованными организациями, получение положительных экспертных заключений (при необходимости). | 1 м
4.4 | Проектно-изыскательские работы строительство слаботочного кабельного стояка в подъезде с установкой проходных коробок | ПИР включая и не ограничиваясь: обследование, согласование и получение решений от собственников , разработка и оформление РД, ПД , согласование с заинтересованными организациями, оформление разрешительных документов, получение положительных экспертных заключений (при необходимости). | 1 м
4.5 | Проектно-изыскательские работы прокладка стальных труб диаметром 60 мм | ПИР включая и не ограничиваясь: обследование, согласование и получение решений от собственников , разработка и оформление РД, ПД , согласование с заинтересованными организациями, оформление разрешительных документов, получение положительных экспертных заключений (при необходимости). | 1 м
4.6 | Проектно-изыскательские работы алмазное сверление/бурение перекрытий диаметром до 50 мм | ПИР включая и не ограничиваясь: обследование, согласование и получение решений от собственников , разработка и оформление РД, ПД (подготовка схем разреза/усиления перекрытия) , согласование с заинтересованными организациями, оформление разрешительных документов, получение положительных экспертных заключений (при необходимости). | перекрытие
4.7 | Проектно-изыскательские работы установка трубы /гофры, кабель- каналов, коробов ПВХ по конструкциям | ПИР включая и не ограничиваясь: Обследование, согласование и получение решений от собственников, разработка и оформление РД, ПД (в том числе схемы прокладки/установки и размещения), согласование с заинтересованными организациями, получение положительных экспертных заключений (при необходимости). | 1 м
4.8 | Проектно-изыскательские работы прокладка и монтаж кабельных ( в т.ч. перфорированных, металлических) лотков, со всеми комплектующими (крышка, заглушки, повороты, соединительные элементы и прочее) | ПИР включая и не ограничиваясь: Обследование, согласование и получение решений от собственников, разработка и оформление РД, ПД (в том числе схемы прокладки/установки и размещения), согласование с заинтересованными организациями, получение положительных экспертных заключений (при необходимости). | 1 м
4.9 | Проектно-изыскательские работы прокладка металлорукава | ПИР включая и не ограничиваясь: Обследование, согласование и получение решений от собственников, разработка и оформление РД, ПД (в том числе схемы прокладки/установки и размещения), согласование с заинтересованными организациями, получение положительных экспертных заключений (при необходимости). | 1 м
Монтаж оборудования
4.10 | Проектно-изыскательские работы монтаж телекоммуникационного/серверного шкафа, стойки | ПИР включая и не ограничиваясь: обследование, проведение инженерных изысканий, согласование и получение решений от собственников , разработка и оформление РД, ПД ( в том числе разработка схем подключения энергоснабжения, заземления), получение необходимых ТУ, согласование с заинтересованными организациями, оформление разрешительных документов, получение положительных экспертных заключений (при необходимости). | 1 шт.
4.11 | Проектно-изыскательские работы монтаж оборудования в существующий телекоммуникационный/серверный шкаф/стойку размером свыше 4 U. | ПИР включая и не ограничиваясь: обследование, проведение инженерных изысканий, согласование и получение решений от собственников , разработка и оформление РД, ПД ( в том числе разработка схем подключения энергоснабжения, заземления, организации/переключения связи), согласование с заинтересованными организациями, оформление разрешительных документов, получение положительных экспертных заключений (при необходимости). | 1 комплект
4.12 | Проектно-изыскательские работы монтаж оборудования в существующий телекоммуникационный/серверный шкаф/стойку 1-4U включительно. | ПИР включая и не ограничиваясь: обследование, проведение инженерных изысканий, согласование и получение решений от собственников , разработка и оформление РД, ПД ( в том числе разработка схем подключения энергоснабжения, заземления, организации/переключения связи), согласование с заинтересованными организациями, оформление разрешительных документов, получение положительных экспертных заключений (при необходимости). | 1 ед. оборудования
4.13 | Проектно-изыскательские работы монтаж/перенос АТС, MSAN
4.13.1 | ёмкостью до 256 портов (включительно) | ПИР включая и не ограничиваясь: обследование, проведение инженерных изысканий, согласование и получение решений от собственников , разработка и оформление РД, ПД ( в том числе разработка схем подключения энергоснабжения, заземления, организации/переключения связи/абонентской емкости, расключения кросса, номерной емкости), согласование с заинтересованными организациями, оформление разрешительных документов, получение положительных экспертных заключений (при необходимости). | 1 шт.
4.13.2 | ёмкостью от 256-512 портов (включительно) | ПИР включая и не ограничиваясь: обследование, проведение инженерных изысканий, согласование и получение решений от собственников , разработка и оформление РД, ПД ( в том числе разработка схем подключения энергоснабжения, заземления, организации/переключения связи/абонентской емкости, расключения кросса, номерной емкости), согласование с заинтересованными организациями, оформление разрешительных документов, получение положительных экспертных заключений (при необходимости). | 1 шт.
4.13.3 | ёмкостью от 512- 2048 портов (влючительно) | ПИР включая и не ограничиваясь: обследование, проведение инженерных изысканий, согласование и получение решений от собственников , разработка и оформление РД, ПД ( в том числе разработка схем подключения энергоснабжения, заземления, организации/переключения связи/абонентской емкости, расключения кросса, номерной емкости), согласование с заинтересованными организациями, оформление разрешительных документов, получение положительных экспертных заключений (при необходимости). | 1 шт.
4.14 | Проектно-изыскательские работы установка, монтаж и расшивка патч-панели 12 портов | ПИР включая и не ограничиваясь: разработка и оформление РД, ПД, согласование с заинтересованными организациями. | 1 шт. |  | Применяется при проектировании на существующих кабельных линиях
4.15 | Проектно-изыскательские работы установка, монтаж и расшивка патч-панели 24 порта | ПИР включая и не ограничиваясь: разработка и оформление РД, ПД, согласование с заинтересованными организациями. | 1 шт. |  | Применяется при проектировании на существующих кабельных линиях
Устройство линий связи
4.16 | Проектно-изыскательские работы устройство линии кабелем типа UTP/FTP | ПИР включая и не ограничиваясь: Обследование, согласование и получение решений от собственников, разработка и оформление РД, ПД (в том числе схемы прокладки/установки и размещения/ расключения), согласование с заинтересованными организациями, получение положительных экспертных заключений (при необходимости). | 1 м
4.17 | Проектно-изыскательские работы прокладка и монтаж кабеля внутри лифтовой камеры в шахте лифта | ПИР включая и не ограничиваясь: Обследование, согласование и получение решений от собственников, разработка и оформление РД, ПД (в том числе схемы прокладки/установки и размещения/ расключения), согласование с заинтересованными организациями, получение положительных экспертных заключений (при необходимости). | 1 м
4.18 | Проектно-изыскательские работы прокладка и монтаж кабеля типа UTP/FTP методом воздушного перехода с оконцовкой коннектором типа RJ | ПИР включая и не ограничиваясь: Обследование, согласование и получение решений от собственников, разработка и оформление РД, ПД (в том числе схемы прокладки/установки и размещения/ расключения), согласование с заинтересованными организациями, получение положительных экспертных заключений (при необходимости). | 1 м
4.19 | Проектно-изыскательские работы устройство оптической линии/прокладка оптического патчкорда (duplex/simpex, любой разъем, любая полировка) внутри здания | ПИР включая и не ограничиваясь: Обследование, согласование и получение решений от собственников, разработка и оформление РД, ПД (в том числе схемы прокладки/установки и размещения/ расключения), согласование с заинтересованными организациями, получение положительных экспертных заключений (при необходимости). | 1 м
4.20 | Проектно-изыскательские работы прокладка и монтаж коаксиального кабеля | ПИР включая и не ограничиваясь: Обследование, согласование и получение решений от собственников, разработка и оформление РД, ПД (в том числе схемы прокладки/установки и размещения/ расключения), согласование с заинтересованными организациями, получение положительных экспертных заключений (при необходимости). | 1 м
4.21 | Проектно-изыскательские работы прокладка распределительного радиофидера | ПИР включая и не ограничиваясь: Обследование, согласование и получение решений от собственников, разработка и оформление РД, ПД (в том числе схемы прокладки/установки и размещения/ расключения), согласование с заинтересованными организациями, получение положительных экспертных заключений (при необходимости). | 1 м
4.22 | Проектно-изыскательские работы монтаж оборудования ГО и ЧС | ПИР включая и не ограничиваясь: Обследование, согласование и получение решений от собственников, разработка и оформление РД, ПД (в том числе схемы прокладки/установки и размещения/ расключения, разработка схем организации связи, электропитания), получение необходимых ТУ,согласование с заинтересованными организациями, получение положительных экспертных заключений (при необходимости). | 1 комплект
4.23 | Проектно-изыскательские работы монтаж этажного оповещателя 30В | ПИР включая и не ограничиваясь: Обследование, согласование и получение решений от собственников, разработка и оформление РД, ПД (в том числе схемы прокладки/установки и размещения/ расключения), согласование с заинтересованными организациями, получение положительных экспертных заключений (при необходимости). | 1 шт.
4.24 | Проектно-изыскательские работы монтаж рупорного громкоговорителя 100В | ПИР включая и не ограничиваясь: Обследование, согласование и получение решений от собственников, разработка и оформление РД, ПД (в том числе схемы прокладки/установки и размещения/ расключения), согласование с заинтересованными организациями, получение положительных экспертных заключений (при необходимости). | 1 шт.
4.25 | Проектно-изыскательские работы прокладка ПНД трубы в грунте | ПИР включая и не ограничиваясь: Обследование трассы, проведение инженерных изысканий, согласование и получение решений от собственников , разработка и оформление РД, ПД, согласование с заинтересованными организациями, оформление разрешительных документов, получение положительных экспертных заключений (при необходимости). | 1 м
Устройство линий электропитания
4.26 | Проведение приемо-сдаточных испытаний электроустановок | Проведение приемо-сдаточных испытаний электроустановок объекта сети радиодоступа с оформлением технического отчета установленной формы. Позиция предусматривает организацию приемо-сдаточных испытаний, проведение всех необходимых измерений, оформление протоколов измерений для подготовки и передачи Заказчику отчета установленной органами Ростехнадзора формы. Цена указывается за отчет установленной формы, включает затраты на организацию и проведение измерений, оформление комплекта необходимых документов. | отчёт
4.27 | Проектно-изыскательские работы комплекс работ по подключению оборудования к электропитанию постоянным/переменным током. | ПИР, СМР. Применяется при необходимости монтажа ЩРЗ, ЩГ и ЩК с автоматами. С учетом стоимости оборудования и материалов. Включает установку автоматов, прокладку силового кабеля длиной 20 м и кабеля заземления, установку ЩРЗ, подключение, измерения, стоимость оборудования ЩРЗ, ЩГ и ЩК с автоматами и прочих материалов для подключения. | комплекс
4.28 | Проектно-изыскательские работы монтаж электрического счетчика | ПИР включая и не ограничиваясь: разработка и оформление РД, ПД, согласование с заинтересованными организациями. | шт.
4.29 | Проектно-изыскательские работы установка автоматического выключателя | ПИР включая и не ограничиваясь: разработка и оформление РД, ПД, согласование с заинтересованными организациями. | шт.
4.30 | Проектно-изыскательские работы установка блока из трех розеток (220В и типа RJ) | ПИР, СМР, прочие, не ограничиваясь перечисленным: устройство, при необходимости, отверстия в стене с заделкой (с установкой гильз), устройство гнезд для подрозетников с восстановлением отделки стен, с учетом стоимости материалов. Проверка. Оформление исполнительной документации. | 1 комплект
4.31 | Проектно-изыскательские работы Прокладка и монтаж силового кабеля по опорам/конструкциям/стенам, включая внутриобъектовую прокладку для различных подключений | ПИР включая и не ограничиваясь: Обследование, согласование и получение решений от собственников, разработка и оформление РД, ПД (в том числе схемы прокладки/установки и размещения/ расключения), получение необходимых ТУ, согласование с заинтересованными организациями, получение положительных экспертных заключений (при необходимости). | 1 м
4.32 | Проектно-изыскательские работы прокладка и монтаж силового кабеля типа ВВГ/ПВС емкостью по конструкциям (труба /короб/гофра /металлорукав) с разводкой жил по приборам | ПИР включая и не ограничиваясь: Обследование, согласование и получение решений от собственников, разработка и оформление РД, ПД (в том числе схемы прокладки/установки и размещения/ расключения), получение необходимых ТУ, согласование с заинтересованными организациями, получение положительных экспертных заключений (при необходимости). | 1 м
4.33 | Проектно-изыскательские работы прокладка и монтаж кабеля силового ВБбШв (или аналог) емкостью от 2х16 до 5х16 мм2 в грунте | ПИР включая и не ограничиваясь: Обследование, согласование и получение решений от собственников, разработка и оформление РД, ПД (в том числе схемы прокладки/установки и размещения/ расключения), получение необходимых ТУ, согласование с заинтересованными организациями, получение положительных экспертных заключений (при необходимости). | 1 м
Примечание: Настоящие удельные расценки предназначены для формирования бюджета или начальной, максимальной цены (НМЦ) конкурса. Настоящие удельные расценки являются максимальными и могут быть изменены в сторону уменьшения на стадии формирования НМЦ или в результате проведения конкурентных процедур. Настоящие удельные расценки учитывают затраты на получение/оформление согласований, разрешений на производство работ, получение технических условий у сторонних организаций (физ/юр лиц). Настоящие удельные расценки учитывают затраты на проведение проектно-изыскательских работ и подготовку рабочей документации/проектной документации.
Раздел 5. Станционные сооружения сетей связи
5.1 | Выполнение предпроектных обследований | Сбор исходных данных по освобождаемому объекту, обследование опорного объекта. Аудит существующего оборудования ПАО Ростелеком, операторов связи, сторонних организаций. Сводный отчёт по оборудованию на объекте. | объект
5.2 | Разработка схем организации связи и рабочей документации по переключению сети телефонной связи
5.2.1 | Схема организации связи по переключению на vIMS АТСЦ | Схема организации связи по переключению на vIMS АТСЦ, изменение в схеме межстанционных и межусловых связей(МСС/МУС), таблица маршрутизации, ИД на перепрограммирование АТС/УИВС/ТС/ТЗУС, рабочая документация по организации МСС/МУС | АТС
5.2.2 | Схема организации связи по переключению на vIMS АТСК | Схема организации связи по переключению на vIMS АТСК, изменение в схеме межстанционных и межусловых связей(МСС/МУС), таблица маршрутизации, ИД на перепрограммирование АТС/УИВС/ТС/ТЗУС, рабочая документация по организации МСС/МУС, рабочая документация по установке АЦП, подключению устанавливаемого оборудования к электроснабжению, включая установку шкафных щитов автоматов защиты. | АТС
5.2.3 | Схема организации связи по переключению на vIMS цифрового узлового района | Схема организации связи по переключению на vIMS АТСЦ, изменение в схеме межстанционных и межусловых связей(МСС/МУС), таблица маршрутизации, ИД на перепрограммирование АТС/УИВС/ТС/ТЗУС, рабочая документация по организации МСС/МУС | узел
5.2.4 | Схема организации связи по переключению на vIMS узлового района координатного типа | Схема организации связи по переключению на vIMS АТСК, изменение в схеме межстанционных и межусловых связей(МСС/МУС), таблица маршрутизации, ИД на перепрограммирование АТС/УИВС/ТС/ТЗУС, рабочая документация по организации МСС/МУС, рабочая документация по установке АЦП, подключению устанавливаемого оборудования к электроснабжению, включая установку шкафных щитов автоматов защиты. | узел
5.3 | Разработка схем организации связи и рабочей документации по переключению сетей передачи данных, транспортных сетей
5.3.1 | Разработка схем организации связи и рабочей документации по переключению сетей PON | Разработка схем организации связи и рабочей документации по переключению сетей PON, установка оборудования на опорном узле, подключение к сетям электропитания, организация кабельных трасс, схемы прокладки внутристанционных кабелей и патч-кордов, таблицы кабельных соединений. | PON-порт
5.3.2 | Разработка схем организации связи и рабочей документации по переключению бизнес-абонентов сети ШПД | Разработка схем организации связи и рабочей документации по переключению существующих бизнес-абонентов сети ШПД, установка клиентских коммутаторов на опорном узле, подключение к сети высшего уровня, подключение к сетям электропитания, включая установку шкафных щитов автоматов защиты, организация кабельных трасс, схемы прокладки внутристанционных кабелей и патч-кордов, таблицы кабельных соединений. | Eth-порт
5.3.3 | Разработка схем организации связи и рабочей документации по переключению существующих УПАТС, операторов связи к ТФОП/vIMS | Разработка схем организации связи и рабочей документации по переключению УПАТС, операторов связи к ТФОП/vIMS, установка шлюзов/мультиплексоров на опорном узле, подключение к сетям электропитания, включая установку шкафных щитов автоматов защиты, организация кабельных трасс, схемы прокладки внутристанционных кабелей и патч-кордов, таблицы кабельных соединений. | клиент
5.3.4 | Разработка схем организации связи и рабочей документации по переключению сетей SDH/DWDM | Разработка схем организации связи и рабочей документации по реконфигурации транспортных сетей SDH/DWDM при выбытии существующих мультиплексоров. Организация кабельных трасс, схемы прокладки внутристанционных кабелей и патч-кордов, таблицы кабельных соединений | сеть
5.3.5 | Разработка схем организации связи и рабочей документации по установке мелитиплексоров SDH уровня STM-1 - STM-4 | Разработка схем организации связи и рабочей документации по установке мельтиплексоров при реконструкции сетей SDH/DWDM. Организация кабельных трасс, схемы прокладки внутристанционных кабелей и патч-кордов, таблицы кабельных соединений, подключение мультиплексоров к системам электропитания, включая установку шкафных щитов автоматов защиты. | мультиплексор
5.3.6 | Разработка схем организации связи и рабочей документации по установке мелитиплексоров SDH уровня STM-16 - STM-64 | Разработка схем организации связи и рабочей документации по установке мельтиплексоров при реконструкции сетей SDH/DWDM. Организация кабельных трасс, схемы прокладки внутристанционных кабелей и патч-кордов, таблицы кабельных соединений, подключение мультиплексоров к системам электропитания, включая установку шкафных щитов автоматов защиты. | мультиплексор
5.3.7 | Разработка схем организации связи и рабочей документации по установке мелитиплексоров DWDM | Разработка схем организации связи и рабочей документации по установке мельтиплексоров при реконструкции сетей SDH/DWDM. Организация кабельных трасс, схемы прокладки внутристанционных кабелей и патч-кордов, таблицы кабельных соединений, подключение мультиплексоров к системам электропитания, включая установку шкафных щитов автоматов защиты. | мультиплексор
5.4 | Разработка схем организации связи и рабочей документации по переключению опорных узлов сетей кабельного телевидения.
5.4.1 | Разработка схем организации связи и рабочей документации по переносу головной станции кабельного телевидения и узла передачи данных DOCSIS. | Разработка схем организации связи и рабочей документации по переносу головной станции кабельного телевидения и узла передачи данных DOCSIS, включение в сеть ПД, включая установку оборудования формирования ТВ сигнала и передачи данных DOCSIS, оптического приемо-передающего оборудования, подключение оборудования к сети электропитания, включая установку шкафных панелей распределения питания, схемы прокладки внутристанционных кабелей и патч-кордов, таблицы кабельных соединений | 1 ГС
5.4.2 | Разработка рабочей документации по переносу опорного оптического узла кабельного телевидения и узла передачи данных DOCSIS. | Разработка схем организации связи и рабочей документации по переносу опорного оптического узла кабельного телевидения и узла передачи данных DOCSIS, включение в сеть ПД, включая установку оборудования передачи данных DOCSIS, оптического приемо-передающего оборудования, подключение оборудования к сети электропитания, включая установку шкафных панелей распределения питания, схемы прокладки внутристанционных кабелей и патч-кордов, таблицы кабельных соединений | 1 оптический узел
5.4.3 | Разработка рабочей документации по строительству или переносу оптических усилительных пунктов сетей кабельного телевидения. | Разработка схем организации связи, рабочей документации по строительству или переносу оптического усилительного пункта для сетей кабельного телевидения, включая схемы прокладки кабелей, подключение к источнику электропитания, включая установку шкафных щитов автоматов защиты. | 1 усилительный пункт
5.5 | Прочее
5.5.1 | Исходные данные на приспособление помещений | Подготовка исходных данных на приспособление помещений, включая расчёт тепловыделения, расчёт потребления электрической мощности, архитектурные планы, разметка трасс прокладки кабелей связи, электропитания, металлоконструкций, при необходимости усиление межэтажных перекрытий. | м2
5.5.2 | Проектирование ЭПУ | Проектирование электропитащей установки по постоянному току, стационарного источника бесперебойного питания, расчётной мощности, подключение к ГРЩ, расчёт нагрузок, сечений кабелей, трассы прокладка кабелей, заземление установки. | 1 ЭПУ
5.5.3 | Проектирование АКБ | Проектирование монтажа АКБ 48/60 В, расчёт нагрузок, сечений кабелей, трассы прокладки кабелей. | 1 АКБ
5.5.4 | Проектирование вводно-распределительных устройств по постоянному току. | Проектирование вводно-распределительных устройств постоянного тока на общее потребеление 400-1000А. Расчёт нагрузок, сечения кабелей, трассы прокладки кабелей от ЭПУ и к потребителям, заземление шкафа. | 1 ШВР
5.5.5 | Проектирование вводно-распределительных устройств по переменному току. | Проектирование объектового вводно-распределительного устройства. Расчёт нагррузок, сечения кабелей, кабельные трассы, прокладку кабелей к потребителям, заземление устройств. | 1 ГРЩ
5.5.6 | Проектирование стационарной дизель-генераторной установки | Проектирование дизель-генераторной установки. Расчёт нагррузок, сечения кабелей, кабельные трассы, прокладку кабелей к потребителям, заземление установки. | 1 ДГУ

## Спецификация_ПИР (hidden)
№ п/п | Наименование работ | Состав работ | Единица измерения | Удельная стоимость за единицу (базовое значение) без НДС, руб. КЦ | Примечание
1 | 2 | 3 | 4 | 5 | 8
Раздел 1 Предпроектные /Проектно-изыскательские работы (объект/ТУД)
1.1 | Выполнение предпроектных обследований | Отчёт о выполнении предпроектных работ: Определение технической возможности места размещения ТУД, определение собственника земельного участка, подготовка ситуационного плана размещения ТУД, определение перечня согласующих организаций, объем требуемых работ и технической возможности. | объект
1.2 | Разработка схемы организации связи | Включая и не ограничиваясь: Разработка схемы организации связи, синхронизации, управления, служебной связи, схемы переключения и переноса оборудования. | схема
1.2 | Компенсация затрат на оплату счетов Подрядчиком от лица Заказчика за выдачу Технических Условий и согласований проектных решений при пересечении коммуникаций сторонних собственников и прохождении по ним: Газопроводы, Теплотрассы, Железные дороги, Автомобильные дороги федерального значения, Мосты и Путепроводы, объекты Электросетевого хозяйства, ЛКС | Включает оплату счетов за выдачу Технических Условий, согласований Проектных решений, визирование актов и прочей документации. Подтверждается предоставлением договора, счетов, п/п и актов оказанных услуг. Затраты компенсируются в рамках данного пункта по действующим тарифам сторонних собственников коммуникаций: Газопроводы, Теплотрассы, Железные дороги, Автомобильные дороги федерального значения, Мосты и Путепроводы, объекты Электросетевого хозяйства,ЛКС. | Комплекс |  | Применяется при согласовании с Заказчиком работ.
1.3 | Землеустроительное дело | Землеустроительное дело, включая и не ограничиваясь: разработку и согласование схем расположения земельного участка на кадастровом плане территории; выполнение комплекса работ по межеванию земель и формированию межевых планов, включая все необходимые согласования; вынос границ участков в натуру (подготовка разбивочного чертежа, вынос и закрепление межевых знаков на местности); оформление договоров аренды земельных участков, сервитутных соглашений, разрешений на использование земель; постановку земельных участков на государственный кадастровый учет в кадастровой палате; инвентаризацию земель всех категорий; раздел земельного участка (размежевание участка на два и более). | объект |  | Применяется при согласовании с Заказчиком работ.
1.4 | Разработка проекта сохранения объекта культурного наследия, согласование работ с КГИОП | Разработка проекта сохранения объекта культурного наследия, согласование и получение разрешения на проведение работ (в том числе в охранной зоне) с КГИОП (Комитет по государственному контролю, использованию и охране памятников истории и культуры), последующее сопровождение выполнения строительно-монтажных работ. | объект
1.5 | Охранно-археологические изыскания/исследования | Археологические изыскания/исследования, включая и не ограничиваясь: Получение разрешения (открытого листа) на право проведения археологических полевых работ необходимого вида в необходимых пределах; Археологические разведки; Археологические раскопки (при необходимости); Археологические наблюдения (при необходимости); Камеральная обработка (при необходимости); Подготовка научного и технического отчетов; Сдача научно-технического отчета в Институт археологии РАН и снятие замечаний. | объект
Раздел 2 Проектно-изыскательские работы на линии связи
2.1 | Проектно-изыскательские работы на прокладку и монтаж ВОК в кабельной канализации/внутриобъектовые работы | ПИР включая и не ограничиваясь: Обследование трассы, проведение инженерных изысканий, согласование и получение решений от собственников ЛКС, разработка и оформление РД, ПД (в том числе, оптические муфты, кроссы/кроссовые шкафы, схемы разварки и размещения), получение необходимых ТУ, согласование с заинтересованными организациями, получение положительных экспертных заключений (при необходимости). Компенсация на оплату ТУ производиться по отдельной расценке. | 1 км трассы кабеля |  | РАСЦЕНКА ПРИМЕНЯЕТСЯ для отдельной внутриобъектовой прокладки.
2.2 | Проектно-изыскательские работы на прокладку и монтаж ВОК в грунте | ПИР включая и не ограничиваясь: Обследование трассы, проведение инженерных изысканий, согласование и получение решений от собственников , разработка и оформление РД, ПД (в том числе, оптические муфты, кроссы/кроссовые шкафы, схемы разварки и размещения), получение необходимых ТУ, согласование с заинтересованными организациями, топографо-геодезические работы, оформление разрешительных документов, получение положительных экспертных заключений (при необходимости). Компенсация на оплату ТУ производиться по отдельной расценке. | 1 км трассы кабеля
2.3 | Проектно-изыскательские работы на прокладку и монтаж ВОК методом подвеса | ПИР включая и не ограничиваясь: Обследование трассы, проведение инженерных изысканий, согласование и получение решений от собственников, разработка и оформление РД, ПД (в том числе, оптические муфты, кроссы/кроссовые шкафы, схемы разварки и размещения), получение необходимых ТУ, согласование с заинтересованными организациями, получение положительных экспертных заключений (при необходимости). Компенсация на оплату ТУ производиться по отдельной расценке. | 1 км трассы кабеля
2.4 | Проектно-изыскательские работы на монтаж оптического кросса (ШКОН, ШКОС) | ПИР, в том числе и не ограничиваясь перечисленным: обследование, согласование и получение решений от собственников, разработка и оформление РД, ПД (в том числе схемы разварки и размещения), согласование с заинтересованными организациями, получение положительных экспертных заключений (при необходимости). | 1 оптический кросс |  | Применяется на существующих кабельных линиях, при монтаже нового оптического кросса
2.5 | Проектно-изыскательские работы на монтаж муфты на волоконно-оптическом кабеле | ПИР, в том числе и не ограничиваясь перечисленным: обследование, согласование и получение решений от собственников, разработка и оформление РД, ПД (в том числе схемы разварки и размещения), согласование с заинтересованными организациями, получение положительных экспертных заключений (при необходимости). | 1 муфта |  | Применяется на существующих кабельных линиях, при монтаже новой муфты, организации врезки, отводов.
2.6 | Проектно-изыскательские работы на прокладку и монтаж медного кабеля всех типов в в кабельной канализации/внутриобъектовые работы | ПИР включая и не ограничиваясь: Обследование трассы, проведение инженерных изысканий, согласование и получение решений от собственников ЛКС, разработка и оформление РД, ПД (в том числе, муфты, кроссы/кроссовые шкафы, распределительные шкафы, схемы расключения и размещения), получение необходимых ТУ, согласование с заинтересованными организациями, получение положительных экспертных заключений (при необходимости). Компенсация на оплату ТУ производиться по отдельной расценке. | 1 км трассы |  | РАСЦЕНКА ПРИМЕНЯЕТСЯ для отдельной внутриобъектовой прокладки.
2.7 | Проектно-изыскательские работы на прокладку и монтаж медного кабеля всех типов в грунт | ПИР включая и не ограничиваясь: Обследование трассы, проведение инженерных изысканий, согласование и получение решений от собственников , разработка и оформление РД, ПД (в том числе, муфты, кроссы/кроссовые шкафы, распределительные шкафы, схемы расключения и размещения), получение необходимых ТУ, согласование с заинтересованными организациями, топографо-геодезические работы, оформление разрешительных документов, получение положительных экспертных заключений (при необходимости). Компенсация на оплату ТУ производиться по отдельной расценке. | 1 км трассы
2.8 | Проектно-изыскательские работы на прокладку и монтаж медного кабеля всех типов методом подвеса | ПИР включая и не ограничиваясь: Обследование трассы, проведение инженерных изысканий, согласование и получение решений от собственников, разработка и оформление РД, ПД (в том числе, муфты, кроссы/кроссовые шкафы, распределительные шкафы, схемы расключения и размещения), получение необходимых ТУ, согласование с заинтересованными организациями, получение положительных экспертных заключений (при необходимости). Компенсация на оплату ТУ производиться по отдельной расценке. | 1 км трассы
2.9 | Проектно-изыскательские работы на монтаж муфты прямой/разветвительной на медном кабеле | ПИР, в том числе и не ограничиваясь перечисленным: обследование, согласование и получение решений от собственников, разработка и оформление РД, ПД (в том числе схемы расключения и размещения), согласование с заинтересованными организациями, получение положительных экспертных заключений (при необходимости). | 1 муфта
Демонтаж кабеля
2.10 | Проектно-изыскательские работы на демонтаж ВОК любой емкости из кабельной канализации, включая демонтаж внутри объекта (до кросса включительно) | ПИР включая и не ограничиваясь: Обследование трассы, проведение инженерных изысканий, согласование и получение решений от собственников ЛКС, разработка и оформление РД, ПД (при необходимости альтернативных схем организации связи), согласование с заинтересованными организациями, получение положительных экспертных заключений (при необходимости). | 1 км кабеля
2.11 | Проектно-изыскательские работы на демонтаж ВОК любой емкости с опор, включая демонтаж внутри объекта (до кросса включительно): | ПИР включая и не ограничиваясь: Обследование трассы, проведение инженерных изысканий, согласование и получение решений от собственников инфраструктуры, разработка и оформление РД, ПД (при необходимости альтернативных схем организации связи), согласование с заинтересованными организациями, получение положительных экспертных заключений (при необходимости). | 1 км кабеля
2.12 | Проектно-изыскательские работы на демонтаж медного кабеля всех типов из кабельной канализации, включая демонтаж внутри объекта (до кросса включительно), не зависимо от емкости кабеля | ПИР включая и не ограничиваясь: Обследование трассы, проведение инженерных изысканий, согласование и получение решений от собственников ЛКС, разработка и оформление РД, ПД (при необходимости альтернативных схем организации связи), согласование с заинтересованными организациями, получение положительных экспертных заключений (при необходимости). | 1 км кабеля
2.13 | Проектно-изыскательские работы на демонтаж медного кабеля всех типов из грунта, включая демонтаж внутри объекта (до кросса включительно), не зависимо от емкости кабеля | ПИР включая и не ограничиваясь: Обследование трассы, проведение инженерных изысканий, согласование и получение решений от собственников инфраструктуры, земельных участков, разработка и оформление РД, ПД (при необходимости альтернативных схем организации связи), согласование с заинтересованными организациями, получение положительных экспертных заключений (при необходимости). | 1 км кабеля
2.14 | Проектно-изыскательские работы на демонтаж медного кабеля всех типов с опор, включая демонтаж внутри объекта (до кросса включительно), не зависимо от емкости кабеля | ПИР включая и не ограничиваясь: Обследование трассы, проведение инженерных изысканий, согласование и получение решений от собственников инфраструктуры, разработка и оформление РД, ПД (при необходимости альтернативных схем организации связи), согласование с заинтересованными организациями, получение положительных экспертных заключений (при необходимости). | 1 км кабеля
Раздел 3 Проектно-изыскательские работы Инфраструктура (Строительство ЛКСС/объектов инфраструктуры)
Строительство ЛКСС
3.0.1 | Проектно-изыскательские работы строительство одноканальной канальной кабельной канализации с установкой колодцев | ПИР включая и не ограничиваясь: обследование трассы, проведение инженерных изысканий, согласование и получение решений от собственников , разработка и оформление РД, ПД, получение необходимых ТУ, согласование с заинтересованными организациями, топографо-геодезические работы, оформление разрешительных документов, получение положительных экспертных заключений (при необходимости). Компенсация на оплату ТУ производиться по отдельной расценке. | 1 км трассы
3.1 | Проектно-изыскательские работы строительство 2-х канальной кабельной канализации с установкой колодцев | ПИР включая и не ограничиваясь: обследование трассы, проведение инженерных изысканий, согласование и получение решений от собственников , разработка и оформление РД, ПД, получение необходимых ТУ, согласование с заинтересованными организациями, топографо-геодезические работы, оформление разрешительных документов, получение положительных экспертных заключений (при необходимости). Компенсация на оплату ТУ производиться по отдельной расценке. | 1 км трассы
3.2 | Проектно-изыскательские работы этап строительства при доклаке дополнительного канала(ов) кабельной канализации с установкой колодцев | ПИР включая и не ограничиваясь: проведение инженерных изысканий, согласование и получение решений от собственников , разработка и оформление РД, ПД, получение/корректировка необходимых ТУ, согласование с заинтересованными организациями, топографо-геодезические работы, оформление разрешительных документов, получение положительных экспертных заключений (при необходимости). | 1 км трассы |  | Расценка применяется, при необходимости, дополнительно к расценке 3.1 по согласованию с Заказчиком работ
3.3 | Проектно-изыскательские работы докладка дополнительного канала(ов) кабельной канализации с установкой колодцев | ПИР включая и не ограничиваясь: обследование трассы, проведение инженерных изысканий, согласование и получение решений от собственников , разработка и оформление РД, ПД, согласование с заинтересованными организациями, топографо-геодезические работы, оформление разрешительных документов, получение положительных экспертных заключений (при необходимости). | 1 км трассы |  | Расценка применяется при докладке канала к существующей трассе кабельной канализации.
3.4 | Проектно-изыскательские работы восстановление поврежденного канала кабельной канализации | ПИР включая и не ограничиваясь: обследование трассы, проведение инженерных изысканий, согласование и получение решений от собственников , разработка и оформление РД, ПД (при необходимости альтернативных схем организации связи), согласование с заинтересованными организациями, оформление разрешительных документов, получение положительных экспертных заключений (при необходимости). | 1 км трассы |  | Расценка применяется при разработке грунта и полноценном восстановлении каналов кабельной канализации
3.5 | Проектно-изыскательские работы выполнение переходов методом горизонтального направленного бурения (ГНБ) с прокладкой труб диаметром не менее 63 мм | ПИР включая и не ограничиваясь: обследование трассы, проведение инженерных изысканий, согласование и получение решений от собственников , разработка и оформление РД, ПД, получение необходимых ТУ, согласование с заинтересованными организациями, топографо-геодезические работы, оформление разрешительных документов, получение положительных экспертных заключений (при необходимости). Компенсация на оплату ТУ производиться по отдельной расценке. | п.м. перехода
3.6 | Проектно-изыскательские работы организация дополнительного канала методом горизонтально-направленного бурения (на существующем участке ГНБ) | ПИР включая и не ограничиваясь: обследование трассы, проведение инженерных изысканий, согласование и получение решений от собственников , разработка и оформление РД, ПД, получение необходимых ТУ, согласование с заинтересованными организациями, топографо-геодезические работы, оформление разрешительных документов, получение положительных экспертных заключений (при необходимости). | п.м. перехода
3.7 | Проектно-изыскательские работы установка колодца типа ККС-1/ ККС-2/ ККС-3/ ККС-4/ККС-5, на существующей кабельной канализации, в том числе при организации участка ГНБ | ПИР включая и не ограничиваясь: обследование, проведение инженерных изысканий, согласование и получение решений от собственников , разработка и оформление РД, ПД (при необходимости разработка альтернативных схем организации связи на время производства работ), получение необходимых ТУ, согласование с заинтересованными организациями, топографо-геодезические работы, оформление разрешительных документов, получение положительных экспертных заключений (при необходимости). | 1 шт.
3.8 | Проектно-изыскательские работы перебивка колодцев кабельной канализации при докладке дополнительных каналов в существующей канализации | ПИР включая и не ограничиваясь: обследование, проведение инженерных изысканий, согласование и получение решений от собственников , разработка и оформление РД, ПД (при необходимости разработка альтернативных схем организации связи на время производства работ), получение необходимых ТУ, согласование с заинтересованными организациями, топографо-геодезические работы, оформление разрешительных документов, получение положительных экспертных заключений (при необходимости). | 1 шт.
3.9 | Проектно-изыскательские работы ремонт колодцев/подъем горловин | ПИР включая и не ограничиваясь: обследование, проведение инженерных изысканий, согласование и получение решений от собственников , разработка и оформление РД, ПД (при необходимости разработка альтернативных схем организации связи на время производства работ), согласование с заинтересованными организациями, оформление разрешительных документов, получение положительных экспертных заключений (при необходимости). | 1 шт. |  | Применяется при согласовании с Заказчиком работ.
3.10 | Проектно-изыскательские работы установка/замена/укрепление опоры разных видов, (одинарная опора, опора с одной подпорой, опора с двумя подпорами, опора с приставкой, подпоры, укосины и т.п.) длиной до 11,5 метров | ПИР включая и не ограничиваясь: обследование, проведение инженерных изысканий, согласование и получение решений от собственников , разработка и оформление РД, ПД (при необходимости разработка альтернативных схем организации связи на время производства работ), согласование с заинтересованными организациями, оформление разрешительных документов, топографо-геодезические работы при предъявлении требования от Заказчика, получение положительных экспертных заключений (при необходимости). | 1 опора
3.11 | Проектно-изыскательские работы устройство кабельного ввода в здание в фундаментном основании от существующего колодца (из расчета до 30 м). | ПИР включая и не ограничиваясь: обследование трассы, проведение инженерных изысканий, согласование и получение решений от собственников , разработка и оформление РД, ПД (асбестоцементные /полиэтиленовые трубы даметром не менее 63 мм), получение необходимых ТУ, согласование с заинтересованными организациями, топографо-геодезические работы, оформление разрешительных документов, получение положительных экспертных заключений (при необходимости). | 1 шт.
3.12 | Проектно-изыскательские работы устройство кабельного вывода на стену/опору от существующего колодца (из расчета до 30 м). | ПИР включая и не ограничиваясь: обследование трассы, проведение инженерных изысканий, согласование и получение решений от собственников , разработка и оформление РД, ПД (полиэтиленовая труба диаметром не менее 63 мм), получение необходимых ТУ, согласование с заинтересованными организациями, топографо-геодезические работы, оформление разрешительных документов, получение положительных экспертных заключений (при необходимости). | 1шт. |  | Применяется при согласовании с Заказчиком работ.
3.13 | Проектно-изыскательские работы устройство кабельного вывода на стену из кабельной трассы | ПИР включая и не ограничиваясь: обследование трассы, проведение инженерных изысканий, согласование и получение решений от собственников , разработка и оформление РД, ПД согласование с заинтересованными организациями, оформление разрешительных документов, получение положительных экспертных заключений (при необходимости). | 1 шт. |  | Применяется при согласовании с Заказчиком работ.
3.14 | Проектно-изыскательские работы монтаж трубостоек на крыше здания для организации воздушно-кабельных переходов | ПИР включая и не ограничиваясь: обследование, проведение инженерных изысканий, согласование и получение решений от собственников , разработка и оформление РД, ПД, получение необходимых ТУ, согласование с заинтересованными организациями, оформление разрешительных документов, получение положительных экспертных заключений (при необходимости). | 1 трубостойка |  | Применяется при согласовании с Заказчиком работ.
3.15 | Проектно-изыскательские работы демонтаж опор | ПИР включая и не ограничиваясь: Обследование, проведение инженерных изысканий, согласование и получение решений от собственников инфраструктуры, земельных участков, разработка и оформление РД, ПД , согласование с заинтересованными организациями, получение положительных экспертных заключений (при необходимости). | 1 опора |  | Применяется при согласовании с Заказчиком работ.
3.16 | Проектно-изыскательские работы монтаж уличного шкафа распределительного (ШР) | ПИР включая и не ограничиваясь: обследование, проведение инженерных изысканий, согласование и получение решений от собственников , разработка и оформление РД, ПД (при необходимости разработка схем организации связи, переключения абонентской емкости), получение необходимых ТУ, согласование с заинтересованными организациями, топографо-геодезические работы, оформление разрешительных документов, получение положительных экспертных заключений (при необходимости). Компенсация на оплату ТУ производиться по отдельной расценке. | 1 шкаф
3.17 | Проектно-изыскательские работы монтаж климатического шкафа (Outdoor) размером от (750х350х1500) | ПИР включая и не ограничиваясь: обследование, проведение инженерных изысканий, согласование и получение решений от собственников , разработка и оформление РД, ПД (при необходимости разработка схем организации связи, переключения абонентской емкости, энергоснабжения, заземления), получение необходимых ТУ, согласование с заинтересованными организациями, топографо-геодезические работы, оформление разрешительных документов, получение положительных экспертных заключений (при необходимости). Компенсация на оплату ТУ производиться по отдельной расценке. | 1 шкаф
3.18 | Проектно-изыскательские работы монтаж климатического шкафа (Indoor) размером от (750х350х1500) | ПИР включая и не ограничиваясь: обследование, проведение инженерных изысканий, согласование и получение решений от собственников , разработка и оформление РД, ПД (при необходимости разработка схем организации связи, переключения абонентской емкости, энергоснабжения, заземления), получение необходимых ТУ, согласование с заинтересованными организациями, оформление разрешительных документов, получение положительных экспертных заключений (при необходимости). Компенсация на оплату ТУ производиться по отдельной расценке. | 1 шкаф
3.19 | Проектно-изыскательские работы монтаж телекоммуникационного климатического шкафа на опоре/стене размером от (650х350Х650) | ПИР включая и не ограничиваясь: обследование, проведение инженерных изысканий, согласование и получение решений от собственников , разработка и оформление РД, ПД (при необходимости разработка схем организации связи, переключения абонентской емкости, энергоснабжения, заземления), получение необходимых ТУ, согласование с заинтересованными организациями, оформление разрешительных документов, получение положительных экспертных заключений (при необходимости). Компенсация на оплату ТУ производиться по отдельной расценке. | 1 шкаф
3.20 | Проектно-изыскательские работы монтаж контейнера (уличного) площадью от 3,45 м2 | ПИР включая и не ограничиваясь: обследование, проведение инженерных изысканий, согласование и получение решений от собственников , разработка и оформление РД, ПД (при необходимости разработка схем организации связи, переключения абонентской емкости, энергоснабжения, заземления, климатической установки), получение необходимых ТУ, согласование с заинтересованными организациями, топографо-геодезические работы, оформление разрешительных документов, получение положительных экспертных заключений (при необходимости). Компенсация на оплату ТУ производиться по отдельной расценке. | Комплект (1 контейнер)
3.21 | Проектно-изыскательские работы устройство ограждения контейнера | ПИР включая и не ограничиваясь: обследование, согласование и получение решений от собственников , разработка и оформление РД, ПД , согласование с заинтересованными организациями, оформление разрешительных документов, получение положительных экспертных заключений (при необходимости). | 1 м
Раздел 4. Проектно-изыскательские работы внутриобъектовые/объектовые/станционные сооружения
Домовая распределительная сеть (ДРС)
4.1 | Проектно-изыскательские работы прокладка и монтаж многопарного передаточного кабеля "витая пара"Cat 5е ёмкостью до 10 пар от существующего УД до подъезда | ПИР включая и не ограничиваясь: Обследование трассы, проведение инженерных изысканий, согласование и получение решений от собственников, разработка и оформление РД, ПД (схемы расключения и размещения ШАН/КРТ/ патч-панелей/плинтов), получение необходимых ТУ, согласование с заинтересованными организациями, получение положительных экспертных заключений (при необходимости). | 1 м
4.2 | Проектно-изыскательские работы прокладка и монтаж многопарного передаточного кабеля "витая пара" Cat 5е ёмкостью до 25 пар от существующего УД до подъезда | ПИР включая и не ограничиваясь: Обследование трассы, проведение инженерных изысканий, согласование и получение решений от собственников, разработка и оформление РД, ПД (схемы расключения и размещения ШАН/КРТ/ патч-панелей/плинтов), получение необходимых ТУ, согласование с заинтересованными организациями, получение положительных экспертных заключений (при необходимости). | 1 м
4.3 | Проектно-изыскательские работы прокладка и монтаж многопарного передаточного кабеля "витая пара" Cat 5е до 50 пар включительно | ПИР включая и не ограничиваясь: Обследование трассы, проведение инженерных изысканий, согласование и получение решений от собственников, разработка и оформление РД, ПД (схемы расключения и размещения ШАН/КРТ/ патч-панелей/плинтов), получение необходимых ТУ, согласование с заинтересованными организациями, получение положительных экспертных заключений (при необходимости). | 1 м
4.4 | Проектно-изыскательские работы строительство слаботочного кабельного стояка в подъезде с установкой проходных коробок | ПИР включая и не ограничиваясь: обследование, согласование и получение решений от собственников , разработка и оформление РД, ПД , согласование с заинтересованными организациями, оформление разрешительных документов, получение положительных экспертных заключений (при необходимости). | 1 м
4.5 | Проектно-изыскательские работы прокладка стальных труб диаметром 60 мм | ПИР включая и не ограничиваясь: обследование, согласование и получение решений от собственников , разработка и оформление РД, ПД , согласование с заинтересованными организациями, оформление разрешительных документов, получение положительных экспертных заключений (при необходимости). | 1 м
4.6 | Проектно-изыскательские работы алмазное сверление/бурение перекрытий диаметром до 50 мм | ПИР включая и не ограничиваясь: обследование, согласование и получение решений от собственников , разработка и оформление РД, ПД (подготовка схем разреза/усиления перекрытия) , согласование с заинтересованными организациями, оформление разрешительных документов, получение положительных экспертных заключений (при необходимости). | перекрытие
4.7 | Проектно-изыскательские работы установка трубы /гофры, кабель- каналов, коробов ПВХ по конструкциям | ПИР включая и не ограничиваясь: Обследование, согласование и получение решений от собственников, разработка и оформление РД, ПД (в том числе схемы прокладки/установки и размещения), согласование с заинтересованными организациями, получение положительных экспертных заключений (при необходимости). | 1 м
4.8 | Проектно-изыскательские работы прокладка и монтаж кабельных ( в т.ч. перфорированных, металлических) лотков, со всеми комплектующими (крышка, заглушки, повороты, соединительные элементы и прочее) | ПИР включая и не ограничиваясь: Обследование, согласование и получение решений от собственников, разработка и оформление РД, ПД (в том числе схемы прокладки/установки и размещения), согласование с заинтересованными организациями, получение положительных экспертных заключений (при необходимости). | 1 м
4.9 | Проектно-изыскательские работы прокладка металлорукава | ПИР включая и не ограничиваясь: Обследование, согласование и получение решений от собственников, разработка и оформление РД, ПД (в том числе схемы прокладки/установки и размещения), согласование с заинтересованными организациями, получение положительных экспертных заключений (при необходимости). | 1 м
Монтаж оборудования
4.10 | Проектно-изыскательские работы монтаж телекоммуникационного/серверного шкафа, стойки | ПИР включая и не ограничиваясь: обследование, проведение инженерных изысканий, согласование и получение решений от собственников , разработка и оформление РД, ПД ( в том числе разработка схем подключения энергоснабжения, заземления), получение необходимых ТУ, согласование с заинтересованными организациями, оформление разрешительных документов, получение положительных экспертных заключений (при необходимости). | 1 шт.
4.11 | Проектно-изыскательские работы монтаж оборудования в существующий телекоммуникационный/серверный шкаф/стойку размером свыше 4 U. | ПИР включая и не ограничиваясь: обследование, проведение инженерных изысканий, согласование и получение решений от собственников , разработка и оформление РД, ПД ( в том числе разработка схем подключения энергоснабжения, заземления, организации/переключения связи), согласование с заинтересованными организациями, оформление разрешительных документов, получение положительных экспертных заключений (при необходимости). | 1 комплект
4.12 | Проектно-изыскательские работы монтаж оборудования в существующий телекоммуникационный/серверный шкаф/стойку 1-4U включительно. | ПИР включая и не ограничиваясь: обследование, проведение инженерных изысканий, согласование и получение решений от собственников , разработка и оформление РД, ПД ( в том числе разработка схем подключения энергоснабжения, заземления, организации/переключения связи), согласование с заинтересованными организациями, оформление разрешительных документов, получение положительных экспертных заключений (при необходимости). | 1 ед. оборудования
4.13 | Проектно-изыскательские работы монтаж/перенос АТС, MSAN
4.14 | ёмкостью до 256 портов (включительно) | ПИР включая и не ограничиваясь: обследование, проведение инженерных изысканий, согласование и получение решений от собственников , разработка и оформление РД, ПД ( в том числе разработка схем подключения энергоснабжения, заземления, организации/переключения связи/абонентской емкости, расключения кросса, номерной емкости), согласование с заинтересованными организациями, оформление разрешительных документов, получение положительных экспертных заключений (при необходимости). | 1 шт.
4.15 | ёмкостью от 256-512 портов (включительно) | ПИР включая и не ограничиваясь: обследование, проведение инженерных изысканий, согласование и получение решений от собственников , разработка и оформление РД, ПД ( в том числе разработка схем подключения энергоснабжения, заземления, организации/переключения связи/абонентской емкости, расключения кросса, номерной емкости), согласование с заинтересованными организациями, оформление разрешительных документов, получение положительных экспертных заключений (при необходимости). | 1 шт.
4.16 | ёмкостью от 512- 2048 портов (влючительно) | ПИР включая и не ограничиваясь: обследование, проведение инженерных изысканий, согласование и получение решений от собственников , разработка и оформление РД, ПД ( в том числе разработка схем подключения энергоснабжения, заземления, организации/переключения связи/абонентской емкости, расключения кросса, номерной емкости), согласование с заинтересованными организациями, оформление разрешительных документов, получение положительных экспертных заключений (при необходимости). | 1 шт.
4.17 | Проектно-изыскательские работы установка, монтаж и расшивка патч-панели 12 портов | ПИР включая и не ограничиваясь: разработка и оформление РД, ПД, согласование с заинтересованными организациями. | 1 шт. |  | Применяется при проектировании на существующих кабельных линиях
4.18 | Проектно-изыскательские работы установка, монтаж и расшивка патч-панели 24 порта | ПИР включая и не ограничиваясь: разработка и оформление РД, ПД, согласование с заинтересованными организациями. | 1 шт. |  | Применяется при проектировании на существующих кабельных линиях
Устройство линий связи
4.19 | Проектно-изыскательские работы устройство линии кабелем типа UTP/FTP | ПИР включая и не ограничиваясь: Обследование, согласование и получение решений от собственников, разработка и оформление РД, ПД (в том числе схемы прокладки/установки и размещения/ расключения), согласование с заинтересованными организациями, получение положительных экспертных заключений (при необходимости). | 1 м
4.20 | Проектно-изыскательские работы прокладка и монтаж кабеля внутри лифтовой камеры в шахте лифта | ПИР включая и не ограничиваясь: Обследование, согласование и получение решений от собственников, разработка и оформление РД, ПД (в том числе схемы прокладки/установки и размещения/ расключения), согласование с заинтересованными организациями, получение положительных экспертных заключений (при необходимости). | 1 м
4.21 | Проектно-изыскательские работы прокладка и монтаж кабеля типа UTP/FTP методом воздушного перехода с оконцовкой коннектором типа RJ | ПИР включая и не ограничиваясь: Обследование, согласование и получение решений от собственников, разработка и оформление РД, ПД (в том числе схемы прокладки/установки и размещения/ расключения), согласование с заинтересованными организациями, получение положительных экспертных заключений (при необходимости). | 1 м
4.22 | Проектно-изыскательские работы устройство оптической линии/прокладка оптического патчкорда (duplex/simpex, любой разъем, любая полировка) внутри здания | ПИР включая и не ограничиваясь: Обследование, согласование и получение решений от собственников, разработка и оформление РД, ПД (в том числе схемы прокладки/установки и размещения/ расключения), согласование с заинтересованными организациями, получение положительных экспертных заключений (при необходимости). | 1 м
4.23 | Проектно-изыскательские работы прокладка и монтаж коаксиального кабеля | ПИР включая и не ограничиваясь: Обследование, согласование и получение решений от собственников, разработка и оформление РД, ПД (в том числе схемы прокладки/установки и размещения/ расключения), согласование с заинтересованными организациями, получение положительных экспертных заключений (при необходимости). | 1 м
4.24 | Проектно-изыскательские работы прокладка распределительного радиофидера | ПИР включая и не ограничиваясь: Обследование, согласование и получение решений от собственников, разработка и оформление РД, ПД (в том числе схемы прокладки/установки и размещения/ расключения), согласование с заинтересованными организациями, получение положительных экспертных заключений (при необходимости). | 1 м
4.25 | Проектно-изыскательские работы монтаж оборудования ГО и ЧС | ПИР включая и не ограничиваясь: Обследование, согласование и получение решений от собственников, разработка и оформление РД, ПД (в том числе схемы прокладки/установки и размещения/ расключения, разработка схем организации связи, электропитания), получение необходимых ТУ,согласование с заинтересованными организациями, получение положительных экспертных заключений (при необходимости). | 1 комплект
4.26 | Проектно-изыскательские работы монтаж этажного оповещателя 30В | ПИР включая и не ограничиваясь: Обследование, согласование и получение решений от собственников, разработка и оформление РД, ПД (в том числе схемы прокладки/установки и размещения/ расключения), согласование с заинтересованными организациями, получение положительных экспертных заключений (при необходимости). | 1 шт.
4.27 | Проектно-изыскательские работы монтаж рупорного громкоговорителя 100В | ПИР включая и не ограничиваясь: Обследование, согласование и получение решений от собственников, разработка и оформление РД, ПД (в том числе схемы прокладки/установки и размещения/ расключения), согласование с заинтересованными организациями, получение положительных экспертных заключений (при необходимости). | 1 шт.
4.28 | Проектно-изыскательские работы прокладка ПНД трубы в грунте | ПИР включая и не ограничиваясь: Обследование трассы, проведение инженерных изысканий, согласование и получение решений от собственников , разработка и оформление РД, ПД, согласование с заинтересованными организациями, оформление разрешительных документов, получение положительных экспертных заключений (при необходимости). | 1 м
Устройство линий электропитания
4.29 | Проведение приемо-сдаточных испытаний электроустановок | Проведение приемо-сдаточных испытаний электроустановок объекта сети радиодоступа с оформлением технического отчета установленной формы. Позиция предусматривает организацию приемо-сдаточных испытаний, проведение всех необходимых измерений, оформление протоколов измерений для подготовки и передачи Заказчику отчета установленной органами Ростехнадзора формы. Цена указывается за отчет установленной формы, включает затраты на организацию и проведение измерений, оформление комплекта необходимых документов. | отчёт
4.30 | Проектно-изыскательские работы комплекс работ по подключению оборудования к электропитанию постоянным/переменным током. | ПИР, СМР. Применяется при необходимости монтажа ЩРЗ, ЩГ и ЩК с автоматами. С учетом стоимости оборудования и материалов. Включает установку автоматов, прокладку силового кабеля длиной 20 м и кабеля заземления, установку ЩРЗ, подключение, измерения, стоимость оборудования ЩРЗ, ЩГ и ЩК с автоматами и прочих материалов для подключения. | комплекс
4.31 | Проектно-изыскательские работы монтаж электрического счетчика | ПИР включая и не ограничиваясь: разработка и оформление РД, ПД, согласование с заинтересованными организациями. | шт.
4.32 | Проектно-изыскательские работы установка автоматического выключателя | ПИР включая и не ограничиваясь: разработка и оформление РД, ПД, согласование с заинтересованными организациями. | шт.
4.33 | Проектно-изыскательские работы установка блока из трех розеток (220В и типа RJ) | ПИР, СМР, прочие, не ограничиваясь перечисленным: устройство, при необходимости, отверстия в стене с заделкой (с установкой гильз), устройство гнезд для подрозетников с восстановлением отделки стен, с учетом стоимости материалов. Проверка. Оформление исполнительной документации. | 1 комплект
4.34 | Проектно-изыскательские работы Прокладка и монтаж силового кабеля по опорам/конструкциям/стенам, включая внутриобъектовую прокладку для различных подключений | ПИР включая и не ограничиваясь: Обследование, согласование и получение решений от собственников, разработка и оформление РД, ПД (в том числе схемы прокладки/установки и размещения/ расключения), получение необходимых ТУ, согласование с заинтересованными организациями, получение положительных экспертных заключений (при необходимости). | 1 м
4.35 | Проектно-изыскательские работы прокладка и монтаж силового кабеля типа ВВГ/ПВС емкостью по конструкциям (труба /короб/гофра /металлорукав) с разводкой жил по приборам | ПИР включая и не ограничиваясь: Обследование, согласование и получение решений от собственников, разработка и оформление РД, ПД (в том числе схемы прокладки/установки и размещения/ расключения), получение необходимых ТУ, согласование с заинтересованными организациями, получение положительных экспертных заключений (при необходимости). | 1 м
4.36 | Проектно-изыскательские работы прокладка и монтаж кабеля силового ВБбШв (или аналог) емкостью от 2х16 до 5х16 мм2 в грунте | ПИР включая и не ограничиваясь: Обследование, согласование и получение решений от собственников, разработка и оформление РД, ПД (в том числе схемы прокладки/установки и размещения/ расключения), получение необходимых ТУ, согласование с заинтересованными организациями, получение положительных экспертных заключений (при необходимости). | 1 м
Примечание: Настоящие удельные расценки предназначены для формирования бюджета или начальной, максимальной цены (НМЦ) конкурса. Настоящие удельные расценки являются максимальными и могут быть изменены в сторону уменьшения на стадии формирования НМЦ или в результате проведения конкурентных процедур. Настоящие удельные расценки учитывают затраты на получение/оформление согласований, разрешений на производство работ, получение технических условий у сторонних организаций (физ/юр лиц). Настоящие удельные расценки учитывают затраты на проведение проектно-изыскательских работ и подготовку рабочей документации/проектной документации.
Раздел 5. Станционные сооружения сетей связи
5.1 | Выполнение предпроектных обследований | Сбор исходных данных по освобождаемому объекту, обследование опорного объекта. Аудит существующего оборудования ПАО Ростелеком, операторов связи, сторонних организаций. Сводный отчёт по оборудованию на объекте. | объект
5.2 | Разработка схем организации связи и рабочей документации по переключению сети телефонной связи
5.2.1 | Схема организации связи по переключению на vIMS АТСЦ | Схема организации связи по переключению на vIMS АТСЦ, изменение в схеме межстанционных и межусловых связей(МСС/МУС), таблица маршрутизации, ИД на перепрограммирование АТС/УИВС/ТС/ТЗУС, рабочая документация по организации МСС/МУС | АТС
5.2.2 | Схема организации связи по переключению на vIMS АТСК | Схема организации связи по переключению на vIMS АТСК, изменение в схеме межстанционных и межусловых связей(МСС/МУС), таблица маршрутизации, ИД на перепрограммирование АТС/УИВС/ТС/ТЗУС, рабочая документация по организации МСС/МУС, рабочая документация по установке АЦП, подключению устанавливаемого оборудования к электроснабжению, включая установку шкафных щитов автоматов защиты. | АТС
5.2.3 | Схема организации связи по переключению на vIMS цифрового узлового района | Схема организации связи по переключению на vIMS АТСЦ, изменение в схеме межстанционных и межусловых связей(МСС/МУС), таблица маршрутизации, ИД на перепрограммирование АТС/УИВС/ТС/ТЗУС, рабочая документация по организации МСС/МУС | узел
5.2.4 | Схема организации связи по переключению на vIMS узлового района координатного типа | Схема организации связи по переключению на vIMS АТСК, изменение в схеме межстанционных и межусловых связей(МСС/МУС), таблица маршрутизации, ИД на перепрограммирование АТС/УИВС/ТС/ТЗУС, рабочая документация по организации МСС/МУС, рабочая документация по установке АЦП, подключению устанавливаемого оборудования к электроснабжению, включая установку шкафных щитов автоматов защиты. | узел
5.3 | Разработка схем организации связи и рабочей документации по переключению сетей передачи данных, транспортных сетей
5.3.1 | Разработка схем организации связи и рабочей документации по переключению сетей PON | Разработка схем организации связи и рабочей документации по переключению сетей PON, установка оборудования на опорном узле, подключение к сетям электропитания, организация кабельных трасс, схемы прокладки внутристанционных кабелей и патч-кордов, таблицы кабельных соединений. | PON-порт
5.3.2 | Разработка схем организации связи и рабочей документации по переключению бизнес-абонентов сети ШПД | Разработка схем организации связи и рабочей документации по переключению существующих бизнес-абонентов сети ШПД, установка клиентских коммутаторов на опорном узле, подключение к сети высшего уровня, подключение к сетям электропитания, включая установку шкафных щитов автоматов защиты, организация кабельных трасс, схемы прокладки внутристанционных кабелей и патч-кордов, таблицы кабельных соединений. | Eth-порт
5.3.3 | Разработка схем организации связи и рабочей документации по переключению существующих УПАТС, операторов связи к ТФОП/vIMS | Разработка схем организации связи и рабочей документации по переключению УПАТС, операторов связи к ТФОП/vIMS, установка шлюзов/мультиплексоров на опорном узле, подключение к сетям электропитания, включая установку шкафных щитов автоматов защиты, организация кабельных трасс, схемы прокладки внутристанционных кабелей и патч-кордов, таблицы кабельных соединений. | клиент
5.3.4 | Разработка схем организации связи и рабочей документации по переключению сетей SDH/DWDM | Разработка схем организации связи и рабочей документации по реконфигурации транспортных сетей SDH/DWDM при выбытии существующих мультиплексоров. Организация кабельных трасс, схемы прокладки внутристанционных кабелей и патч-кордов, таблицы кабельных соединений | сеть
5.3.5 | Разработка схем организации связи и рабочей документации по установке мелитиплексоров SDH уровня STM-1 - STM-4 | Разработка схем организации связи и рабочей документации по установке мельтиплексоров при реконструкции сетей SDH/DWDM. Организация кабельных трасс, схемы прокладки внутристанционных кабелей и патч-кордов, таблицы кабельных соединений, подключение мультиплексоров к системам электропитания, включая установку шкафных щитов автоматов защиты. | мультиплексор
5.3.6 | Разработка схем организации связи и рабочей документации по установке мелитиплексоров SDH уровня STM-16 - STM-64 | Разработка схем организации связи и рабочей документации по установке мельтиплексоров при реконструкции сетей SDH/DWDM. Организация кабельных трасс, схемы прокладки внутристанционных кабелей и патч-кордов, таблицы кабельных соединений, подключение мультиплексоров к системам электропитания, включая установку шкафных щитов автоматов защиты. | мультиплексор
5.3.7 | Разработка схем организации связи и рабочей документации по установке мелитиплексоров DWDM | Разработка схем организации связи и рабочей документации по установке мельтиплексоров при реконструкции сетей SDH/DWDM. Организация кабельных трасс, схемы прокладки внутристанционных кабелей и патч-кордов, таблицы кабельных соединений, подключение мультиплексоров к системам электропитания, включая установку шкафных щитов автоматов защиты. | мультиплексор
5.4 | Разработка схем организации связи и рабочей документации по переключению опорных узлов сетей кабельного телевидения.
5.4.1 | Разработка схем организации связи и рабочей документации по переносу головной станции кабельного телевидения и узла передачи данных DOCSIS. | Разработка схем организации связи и рабочей документации по переносу головной станции кабельного телевидения и узла передачи данных DOCSIS, включение в сеть ПД, включая установку оборудования формирования ТВ сигнала и передачи данных DOCSIS, оптического приемо-передающего оборудования, подключение оборудования к сети электропитания, включая установку шкафных панелей распределения питания, схемы прокладки внутристанционных кабелей и патч-кордов, таблицы кабельных соединений | 1 ГС
5.4.2 | Разработка рабочей документации по переносу опорного оптического узла кабельного телевидения и узла передачи данных DOCSIS. | Разработка схем организации связи и рабочей документации по переносу опорного оптического узла кабельного телевидения и узла передачи данных DOCSIS, включение в сеть ПД, включая установку оборудования передачи данных DOCSIS, оптического приемо-передающего оборудования, подключение оборудования к сети электропитания, включая установку шкафных панелей распределения питания, схемы прокладки внутристанционных кабелей и патч-кордов, таблицы кабельных соединений | 1 оптический узел
5.4.3 | Разработка рабочей документации по строительству или переносу оптических усилительных пунктов сетей кабельного телевидения. | Разработка схем организации связи, рабочей документации по строительству или переносу оптического усилительного пункта для сетей кабельного телевидения, включая схемы прокладки кабелей, подключение к источнику электропитания, включая установку шкафных щитов автоматов защиты. | 1 усилительный пункт
5.5 | Прочее
5.5.1 | Исходные данные на приспособление помещений | Подготовка исходных данных на приспособление помещений, включая расчёт тепловыделения, расчёт потребления электрической мощности, архитектурные планы, разметка трасс прокладки кабелей связи, электропитания, металлоконструкций, при необходимости усиление межэтажных перекрытий. | м2
5.5.2 | Проектирование ЭПУ | Проектирование электропитащей установки по постоянному току, стационарного источника бесперебойного питания, расчётной мощности, подключение к ГРЩ, расчёт нагрузок, сечений кабелей, трассы прокладка кабелей, заземление установки. | 1 ЭПУ
5.5.3 | Проектирование АКБ | Проектирование монтажа АКБ 48/60 В, расчёт нагрузок, сечений кабелей, трассы прокладки кабелей. | 1 АКБ
5.5.4 | Проектирование вводно-распределительных устройств по постоянному току. | Проектирование вводно-распределительных устройств постоянного тока на общее потребеление 400-1000А. Расчёт нагрузок, сечения кабелей, трассы прокладки кабелей от ЭПУ и к потребителям, заземление шкафа. | 1 ШВР
5.5.5 | Проектирование вводно-распределительных устройств по переменному току. | Проектирование объектового вводно-распределительного устройства. Расчёт нагррузок, сечения кабелей, кабельные трассы, прокладку кабелей к потребителям, заземление устройств. | 1 ГРЩ
5.5.6 | Проектирование стационарной дизель-генераторной установки | Проектирование дизель-генераторной установки. Расчёт нагррузок, сечения кабелей, кабельные трассы, прокладку кабелей к потребителям, заземление установки. | 1 ДГУ