## ЕБПР 2021_КарФ
Приложение №1 к Форме 3
Приложение № 1 Перечень расценок на "Проектирование и строительство сети доступа в Северо-Западном федеральном округе на территории Карельского филиала ПАО «Ростелеком»".
НМЦ конкурс Карелия
№ п/п | Наименование работ | Состав работ | Единица измерения | Удельная стоимость за единицу (базовое значение) без НДС, руб. | в том числе стоимость ПИР | в том числе стоимость СМР (включая материалы) | в том числе стоимость кабеля, основных материалов (с учётом ТЗР) | Примечания
9
Раздел 1. Новое строительство сетей ШПД по технологии FTTb
Строительство сетей FTTB стандартная застройка (дома выше 3-х этажей) |  |  |  | Для определения количества построенных портов FTTB считается кол-во портов коммутаторов доступа, подключенных медным патч-кордами в ТШ к многопарному кабелю UTP построенной ДРС. |  |  |  | Для определения количества построенных портов FTTB считается кол-во портов коммутаторов доступа, подключенных медным патч-кордами в ТШ к многопарному кабелю UTP построенной ДРС.
1.1 | Строительство сетей абонентского доступа по технологии FTTb в Cстандартной застройке и в Новостройках (дома выше 3-х этажей): | Строительство в Стандартной застройке и Новостройках (ДРС FTTb FE -2 пары на 1 ДХ от % проникновения). Проектирование и строительство магистральных участков ВОЛС производится по отдельным расценкам пунктов 4.2÷4.4, устройство кабельного вывода/ввода производиться по расценкам 5.24÷5.26. Строительство слаботочных стояков не производиться, при наличии подъездного слаботочного стояка (стояков) от Застройщика, заполненных суммарно менее 50 % и суммарной площадью более 100 см2. При отклонении от указанных параметров, проектирование и строительство слаботочных стояков производиться по отдельной расценке пункта 6.4. | [5 empty] | Не применяется совместно с Работами пунктов с 6.1÷6.3; 6.5÷ 6.8; 6.21÷6.24
1.1.1 | - для Домохозяйств, охваченных по технологии FTTB с проникновением до 50% включительно, с применением минимального шага проникновения 5% | ПИР, СМР включая, но не ограничиваясь: установка телекоммуникационного шкафа узла доступа с подключением его к электропитанию, установка коммутатора доступа, установка коммутатора агрегации/концентрации, прокладка ДРС, патч-кордов, перекидных ВОК, работы на станционной стороне; Прочие затраты, включая: стоимость кабеля и материалов, вспомогательное оборудование, оформление разрешительных документов, исполнительной документации. Не включает: стоимость коммутатора агрегации/концентрации, коммутатор доступа и укомплектованного телекоммуникационного шкафа узла доступа; стоимость проектирования и строительства стояков, магистральных участков ВОЛС и устройство вводов. | порт | 1580.05 | 28.01 | 1552.04 | 0 | Индексация USD LME
1.1.2 | - для Домохозяйств, охваченных по технологии FTTB с проникновением от 50 % до 80% включительно, с применением минимального шага проникновения 5% |  | порт | 1405.95 | 22.78 | 1383.17 | 0 | Индексация USD LME
1.1.3 | - для Домохозяйств, охваченных по технологии FTTB с проникновением выше 80 %, с применением минимального шага проникновения 5% |  | порт | 1354.93 | 20.99 | 1333.94 | 0 | Индексация USD LME
1.2 | Строительство сетей FTTB в Комплексных Новостройках: | Строительство в Комплексных новостройках (ДРС FTTb GE-4 пары на 1 ДХ под 100% проникновения, стояки не строятся). Проектирование и строительство магистральных участков ВОЛС производится по отдельным расценкам пунктов 4.2÷4.4, устройство ввода производиться по отдельным расценкам 5.24÷5.26. В случае необходимости строительства слаботочных стояков, проектирование и строительство производиться по отдельной расценке пункта 6.4. Организация вводов в ДХ производиться по расценкам 6.38÷6.39; 6.42÷6.43. | [5 empty] | Не применяется совместно с Работами пунктов 6.3; 6.5÷ 6.7; 6.21÷6.24
1.2.1 | - для Домохозяйств, охваченных по технологии FTTB с проникновением 100 % | ПИР, СМР включая, но не ограничиваясь: установка телекоммуникационного шкафа узла доступа с подключением его к электропитанию, установка коммутатора доступа, установка коммутатора агрегации/концентрации, прокладка ДРС, патч-кордов, перекидных ВОК, работы на станционной стороне; Прочие затраты, включая: стоимость кабеля и материалов, вспомогательное оборудование, оформление разрешительных документов, исполнительной документации. Не включает: стоимость коммутатора агрегации/концентрации, коммутатор доступа и укомплектованного телекоммуникационного шкафа узла доступа; стоимость проектирования и строительства стояков, магистральных участков ВОЛС и устройство вводов. | порт | 2231.87 | 260.32 | 1971.55 | 0 | Допускается применение расценки для объектов Новостройки, с потребностью от Коммерческого блока в ДРС FTTb GE-4 пары на 1 ДХ под 100% проникновениеИндексация USD LME
Строительство сетей FTTB малоэтажная застройка (дома до 3-х этажей, включительно) |  |  |  | Для определения количества построенных портов FTTB считается кол-во портов коммутаторов доступа, подключенных медным патч-кордами в ТШ к многопарному кабелю UTP построенной ДРС. |  |  |  | Для определения количества построенных портов FTTB считается кол-во портов коммутаторов доступа, подключенных медным патч-кордами в ТШ к многопарному кабелю UTP построенной ДРС.
1.3 | Строительство сетей абонентского доступа по технологии FTTb (ДРС FTTb FE -2 пары на 1 ДХ) в домах малоэтажной застройки | ПИР, СМР, Прочие затраты, включая: работы на станционной стороне, стоимость кабеля и материалов, вспомогательное оборудование, оформление разрешительных документов, исполнительной документации. Не включает: стоимость коммутатора агрегации/концентрации, коммутатор доступа и укомплектованного телекоммуникационного шкафа узла доступа; стоимость проектирования и строительства магистральных участков ВОЛС (производится по расценкам пунктов 4.2÷4.4, устройство кабельного вывода/ввода производиться по расценкам 5.24÷5.26. | [5 empty] | Не применяется совместно с Работами пунктов с 6.1÷6.3; 6.5÷ 6.8; 6.21÷6.24
1.3.1 | - для Домохозяйств, охваченных по технологии FTTB с проникновением до 50% включительно, с применением минимального шага проникновения 5% |  | порт | 1597.26 | 336.83 | 1260.43 | 0 | Индексация USD LME
1.3.2 | - для Домохозяйств, охваченных по технологии FTTB с проникновением выше 50%, с применением минимального шага проникновения 5% |  | порт | 1426.373 | 270.6 | 1155.773 | 0 | Индексация USD LME
Раздел 2. Новое строительство сетей ШПД по технологии GPON
Строительство сетей ШПД по технологии GPON в городской черте |  |  |  | Стоимость сплиттера 2-го каскада (УСМ) не входит в расценку строительства объектов в сегменте Стандартная застройка, Новостройка, Малоэтажная застройка, но должна быть учтена в ТЭО проектов. |  |  |  | Стоимость сплиттера 2-го каскада (УСМ) не входит в расценку строительства объектов в сегменте Стандартная застройка, Новостройка, Малоэтажная застройка, но должна быть учтена в ТЭО проектов.
2.1 | Строительство сетей абонентского доступа по технологии GPON в сегменте Стандартной застройки и Новостройках (дома выше 3-х этажей): | GPON - стандартное строительство в домах от 3-х этажей и выше (ДРС под 100%, ОРШ в каждом доме). Проектирование и строительство магистральных участков ВОЛС производится по отдельным расценкам пунктов 4.2÷4.4, устройство кабельного вывода/ввода производиться по расценкам 5.24÷5.26. Строительство слаботочных стояков не производиться, при наличии подъездного слаботочного стояка (стояков) от Застройщика, заполненных суммарно менее 50 % и суммарной площадью более 100 см2. При отклонении от указанных параметров, проектирование и строительство слаботочных стояков производиться по отдельной расценке пункта 6.4. ПИР, СМР, Прочие затраты, включая: Проектирование домовой распределительной сети. Строительство распределительной сети с учётом стоимости материалов и кабельной продукции, включая, но не ограничиваясь, выполнение следующих видов работ: работы на станционной стороне; согласование проведения работ с собственниками жилья; прокладка ВОК по существующему или вновь построенному горизонтальному трубопроводу; установка оптического распределительного шкафа (ОРШ) со сплиттерами 1-го каскада (включая стоимость ОРШ и сплиттера 1-го каскада); установка оптической распределительной коробки ОРК (включая стоимость ОРК, без учета стоимости сплиттера 2-го каскада (УСМ)); монтаж, разварка ВОК с комплексом измерений; подготовка, сдача ИД и законченного строительством объекта. | порт 1-го каскада | 3185.42 | 310.39 | 2875.03 | 0 | Не применяется совместно с Работами пунктов с 6.5÷ 6.15; 6.21÷ 6.24 Индексация USD
2.2 | Строительство сетей абонентского доступа по технологии GPON в сегменте малоэтажной застройки (дома до 3-х этажей, включительно): | GPON - строительство в малоэтажных домах высотой от 3-х этажей и ниже (ДРС в подъездах не строится, ОРК - одна на подъезд, ОРШ на группу домов, кабель от ОРШ до ОРК методом подвеса). Проектирование и строительство магистральных участков ВОЛС производится по отдельным расценкам пунктов 4.2÷4.4, устройство кабельного вывода/ввода производиться по расценкам 5.24÷5.26. ПИР, СМР, Прочие затраты, включая: Проектирование и согласование проведения работ с собственниками жилья; прокладка распределительных ВОК; работы на станционной стороне; установка оптического распределительного шкафа (ОРШ) со сплиттерами 1-го каскада (включая стоимость ОРШ и сплиттера 1-го каскада); установка оптической распределительной коробки ОРК (включая стоимость ОРК, без учета стоимости сплиттера 2-го каскада (УСМ)); монтаж, разварка ВОК с комплексом измерений; подготовка, сдача ИД и законченного строительством объекта. | порт 1-го каскада | 4295.87 | 323.28 | 3972.59 | 0 | Для объектов, с количеством две и менее квартир на этаже, допускается производить работы по расценкам раздела 3. Не применяется совместно с Работами пунктов с 6.5÷ 6.15; 6.21÷ 6.24 Индексация USD
2.3 | Строительство сетей абонентского доступа по технологии GPON Комплексных Новостройках: | GPON - строительство в Новостройках (ДРС под 100%, ОРШ в каждом доме, ОРК через этаж или на каждом этаже). Стояки не строятся. Проектирование и строительство магистральных участков ВОЛС производится по отдельным расценкам пунктов 4.2÷4.4, устройство кабельного вывода/ввода производиться по расценкам 5.24÷5.26. В случае необходимости строительства слаботочных стояков, проектирование и строительство производиться по отдельной расценке пункта 6.4. Организация вводов в ДХ производиться по расценкам 6.40÷6.41. ПИР, СМР, Прочие затраты, включая: Проектирование домовой распределительной сети. Работы на станционной стороне; строительство распределительной сети с учётом стоимости материалов и кабельной продукции, включая, но не ограничиваясь, выполнение следующих видов работ: согласование времени проведения работ с Застройщиками; прокладка распределительных ВОК по существующему или вновь построенному горизонтальному трубопроводу; установка оптического распределительного шкафа (ОРШ) со сплиттерами 1-го каскада (включая стоимость ОРШ и сплиттера 1-го каскада); установка оптической распределительной коробки ОРК и УСМ (включая стоимость ОРК и сплиттера 2-го каскада (УСМ)); монтаж, разварка ВОК с комплексом измерений; подготовка, сдача ИД и законченного строительством объекта. | порт 1-го каскада | 3140.76 | 125.06 | 3015.7 | 0 | Не применяется совместно с Работами пунктов с 6.5÷6.7; 6.9÷6.15; 6.21÷ 6.24 Индексация USD
Примечание: В каждый из указанных выше видов Работ в т.ч. входят: 1. затраты на согласования, оплату ТУ; 2. затраты на ПИР; 3. затраты на оформление согласований, разрешений на производство работ; 4. затраты на оформление исполнительной документации (ИД).
Раздел 3. Новое строительство сетей ШПД по технологии FTTН (GPON) в коттеджных посёлках
Строительство распределительных участков ВОЛС (Расценки используются для строительства распределительных участков ВОЛС по технологии GPON в коттеджных посёлках)
3.1 | Прокладка и монтаж ВОК в кабельной канализации, включая установку консолей в колодцах (при необходимости), внутриобъектовые работы, монтаж кабельростов, стоек, оптических кроссов | ПИР, СМР, Прочие затраты, включая: стоимость оптического кабеля (с учётом технологических, монтажных запасов кабеля), установку муфт и кроссов со сваркой волокон, (включая стоимость оптических муфт и кроссов, стоек и кабельростов), откачку воды из телефонных колодцев (ТК), очистку ТК, проверку проходимости кабельной канализации, промывку кабельной канализации, герметизацию каналов, бирки; устройство вывода на стену/опору, вывод на стену/опору; прокладку по стене; устройство ввода, ввод кабеля в здание по существующему каналу, внутриобъектовые работы, монтаж кабельростов протяженностью до 15 м. включительно, стоек, оптических кроссов, оконечивание кабеля, проведение всех измерений ВОК, включая входной контроль кабеля, монтаж сплиттеров, дроп-муфт, ОРК, ОРШ (включая стоимость сплиттеров, дроп муфт, ОРК, ОРШ), с оформлением разрешительных документов, в том числе согласование с УК и ТСЖ, исполнительной документации. Протяженность трассы - длина прокладываемого кабеля до оптического кросса, с учетом нормативных технологических запасов. | [5 empty] | в случае, если протяженность трассы кабельной линии менее 100 м, стоимость приравнивается к удельной стоимости = 100 м независимо от фактической длины.
3.1.1 | ВОК ёмкостью до 8 ОВ включительно |  | 1 км трассы кабеля | 160661.928 | 28559.4606 | 132102.4674 | 96397.16 | Индексация USD
3.1.2 | ВОК ёмкостью более 8 до 16 волокон включительно |  | 1 км трассы кабеля | 174339.91 | 30999.958 | 143339.952 | 104603.95 | Индексация USD
3.1.3 | ВОК ёмкостью более 16 до 32 волокон включительно |  | 1 км трассы кабеля | 191024.4033 | 34413.731 | 156610.6723 | 114614.64 | Индексация USD
3.1.4 | ВОК ёмкостью более 32 до 48 волокон включительно |  | 1 км трассы кабеля | 196180.76 | 35606.065 | 160574.695 | 117708.46 | Индексация USD
3.1.5 | ВОК ёмкостью более 48 волокон |  | 1 км трассы кабеля | 296725.275 | 36839.7098 | 259885.5652 | 178035.17 | Индексация USD
3.2 | Прокладка и монтаж ВОК в грунте, включая землеустроительное дело, топографо-геодезические работы, согласования | ПИР, СМР, Прочие затраты в составе: разработка траншеи, прокладка опознавательной ленты, прокладка кабеля, монтаж муфт и кроссов со сваркой волокон, монтаж смотровых камер, (включая стоимость оптического кабеля и муфт, кроссов, стоек и кабельростов, смотровых камер), защита кабеля в опасных местах не требующих применения ГНБ (места перехода через дороги, пересечение с инженерными сетями, внутри объекта и т.д.), установка пикетных столбиков; устройство вывода на стену/опору, вывод кабеля на стену/опору; прокладка по стене и существующей инфраструктуре; устройство ввода, ввод кабеля в здание по существующему каналу, внутриобъектовые работы, монтаж кабельростов протяженностью до 15 м. включительно, стоек, оптических кроссов , оконечивание кабеля с обеих сторон, включая работы по восстановлению асфальтобетонных покрытий проезжей части, тротуаров и работ по благоустройству, проведение всех измерений ВОК, включая входной контроль кабеля, монтаж сплиттеров, ОРК, ОРШ (включая стоимость сплиттеров, дроп муфт, ОРК, ОРШ), оформление разрешительных документов, в том числе согласование с УК и ТСЖ, исполнительной документации и оформление охранных зон линий связи. Протяженность трассы - длина прокладываемого кабеля до оптического кросса, с учетом нормативных технологических запасов. | [5 empty] | в случае, если протяженность трассы кабельной линии менее 100 м, стоимость приравнивается к удельной стоимости = 100 м независимо от фактической длины.
3.2.1 | ВОК ёмкостью до 8 ОВ включительно |  | 1 км трассы кабеля | 320415.3833 | 100767.27 | 219648.1133 | 192249.23 | Индексация USD
3.2.2 | ВОК ёмкостью более 8 до 16 волокон включительно |  | 1 км трассы кабеля | 352789.4933 | 100767.27 | 252022.2233 | 211673.7 | Индексация USD
3.2.3 | ВОК ёмкостью более 16 до 32 волокон включительно |  | 1 км трассы кабеля | 375140.75 | 101379.19 | 273761.56 | 225084.45 | Индексация USD
3.2.4 | ВОК ёмкостью более 32 до 48 волокон включительно |  | 1 км трассы кабеля | 381395.7 | 101991.11 | 279404.59 | 228837.42 | Индексация USD
3.2.7 | ВОК ёмкостью более 48 волокон |  | 1 км трассы кабеля | 480495.1617 | 102196.53 | 378298.6317 | 288297.1 | -Индексация USD
3.3 | Прокладка и монтаж ВОК по существующим опорам (трубостойкам, между зданиями) | ПИР, СМР, Прочие затраты, включая: установку муфт и кроссов, (включая стоимость оптического кабеля и муфт, кроссов, стоек и кабельростов),защиту кабеля в опасных местах (места перехода через дороги, пересечение с инженерными сетями, пересечение/параллельный пробег с ЛЭП, и т. д.); организация воздушно-кабельных переходов, прокладка по стене и существующей инфраструктуре, ввод кабеля в здание с пробивкой и заделкой отверстий при необходимости, внутриобъектовые работы, монтаж кабельростов протяженностью до 15 м. включительно, стоек, оптических кроссов, оконечивание кабеля с обеих сторон, проведение всех измерений ВОК, монтаж сплиттеров, дроп муфт, ОРК, ОРШ (включая стоимость сплиттеров, ОРК, ОРШ), оформление разрешительных документов, в том числе согласование с УК и ТСЖ, исполнительной документации. Протяженность трассы - длина прокладываемого кабеля до оптического кросса, с учетом нормативных технологических запасов. | [5 empty] | в случае, если протяженность трассы кабельной линии менее 100 м, стоимость приравнивается к удельной стоимости = 100 м независимо от фактической длины.
3.3.1 | ВОК ёмкостью до 8 ОВ включительно |  | 1 км трассы кабеля | 191712.45 | 37591.312 | 154121.138 | 115027.47 | Индексация USD
3.3.2 | ВОК ёмкостью более 8 до 16 волокон включительно |  | 1 км трассы кабеля | 204261.82 | 41702.045 | 162559.775 | 122557.09 | Индексация USD
3.3.3 | ВОК ёмкостью более 16 до 32 волокон включительно |  | 1 км трассы кабеля | 220236.6675 | 43068.94 | 177167.7275 | 132142 | Индексация USD
3.3.4 | ВОК ёмкостью более 32 до 48 волокон включительно |  | 1 км трассы кабеля | 222853.16 | 43327.05 | 179526.11 | 133711.9 | Индексация USD
3.3.5 | ВОК ёмкостью более 48 волокон |  | 1 км трассы кабеля | 319945.5 | 43586.7068 | 276358.7932 | 191967.3 | Индексация USD
3.4 | Организация оптической абонентской линии в кабельной канализации
3.4.1 | Организация оптической абонентской линии GPON/P2P с коннекторами ("подключение с розеткой"). Расценка применяется для подключений от ОРК/ОРШ/УКС/дропмуфты, существующих и предусмотренных в период строительства. Длина линии до 50м | СМР: Организация оптической абонентской линии в кабельной канализации, прокладка Drop кабеля (с учетом технологических, монтажных запасов кабеля, стоимость предтерминированного кабеля), включая прокладку и переход по участкам существующей инфраструктуры, устройство абонентского кабельного ввода в здание, защита кабеля металлическими желобами на стене, герметизация каналов, при необходимости установка оптического сплиттера (без учёта стоимости), установка абонентской оптической розетки, маркировки (бирки), проведение всех измерений ВОК, включая входной контроль кабеля, оформление исполнительной документации. | 1 линия | 3610.8 | 0 | 3610.8 | 0
3.4.2 | Организация оптической абонентской линии GPON/P2P с коннекторами ("подключение с розеткой"). Расценка применяется для подключений от ОРК/ОРШ/УКС/дропмуфты, существующих и предусмотренных в период строительства. Длина линии до 100м |  | 1 линия | 7432.9 | 0 | 7432.9 | 0
3.4.3 | Организация оптической абонентской линии GPON/P2P с коннекторами ("подключение с розеткой"). Расценка применяется для подключений от ОРК/ОРШ/УКС/дропмуфты, существующих и предусмотренных в период строительства. Длина линии до 150м |  | 1 линия | 10857.44 | 0 | 10857.44 | 0
3.4.4 | Организация оптической абонентской линии GPON/P2P с коннекторами ("подключение с розеткой"). Расценка применяется для подключений от ОРК/ОРШ/УКС/дропмуфты, существующих и предусмотренных в период строительства. Длина линии до 200м |  | 1 линия | 14257.58 | 0 | 14257.58 | 0
3.4.5 | Организация оптической абонентской линии GPON/P2P с коннекторами ("подключение с розеткой"). Расценка применяется для подключений от ОРК/ОРШ/УКС/дропмуфты, существующих и предусмотренных в период строительства. Длина линии до 250м |  | 1 линия | 17673.78 | 0 | 17673.78 | 0
3.4.6 | Организация оптической абонентской линии GPON/P2P с коннекторами ("подключение с розеткой") Расценка применяется для подключений от ОРК/ОРШ/УКС/дропмуфты, существующих и предусмотренных в период строительства. Длина линии до 300м |  | 1 линия | 21073.92 | 0 | 21073.92 | 0
3.4.7 | Организация оптической абонентской линии GPON/P2P с коннекторами ("подключение с розеткой"). Расценка применяется для подключений от ОРК/ОРШ/УКС/дропмуфты, существующих и предусмотренных в период строительства. Длина линии до 350м |  | 1 линия | 24490.11 | 0 | 24490.11 | 0
3.4.8 | Организация оптической абонентской линии GPON/P2P с коннекторами ("подключение с розеткой"). Расценка применяется для подключений от ОРК/ОРШ/УКС/дропмуфты, существующих и предусмотренных в период строительства. Длина линии до 400м |  | 1 линия | 27894.1 | 0 | 27894.1 | 0
3.5 | Организация оптической абонентской линии в грунте
3.5.1 | Организация оптической абонентской линии GPON/P2P с коннекторами ("подключение с розеткой"). Расценка применяется для подключений от ОРК/ОРШ/УКС/дропмуфты, существующих и предусмотренных в период строительства. Длина линии до 50м | СМР: Организация оптической абонентской линии в грунте, прокладка Drop кабеля (с учетом технологических, монтажных запасов кабеля, стоимость предтерминированного кабеля), включая прокладку и переход по участкам существующей инфраструктуры, устройство абонентского кабельного ввода в здание, защита кабеля металлическими желобами на стене, при необходимости установка оптического сплиттера (без учёта стоимости), установка абонентской оптической розетки, герметизация каналов, маркировки (бирки), проведение всех измерений ВОК, включая входной контроль кабеля, оформление исполнительной документации. | 1 линия | 3722.55 | 0 | 3722.55 | 0
3.5.2 | Организация оптической абонентской линии GPON/P2P с коннекторами ("подключение с розеткой"). Расценка применяется для подключений от ОРК/ОРШ/УКС/дропмуфты, существующих и предусмотренных в период строительства. Длина линии до 100м |  | 1 линия | 5194.62 | 0 | 5194.62 | 0
3.5.3 | Организация оптической абонентской линии GPON/P2P с коннекторами ("подключение с розеткой"). Расценка применяется для подключений от ОРК/ОРШ/УКС/дропмуфты, существующих и предусмотренных в период строительства. Длина линии до 150м |  | 1 линия | 6994.24 | 0 | 6994.24 | 0
3.5.4 | Организация оптической абонентской линии GPON/P2P с коннекторами ("подключение с розеткой"). Расценка применяется для подключений от ОРК/ОРШ/УКС/дропмуфты, существующих и предусмотренных в период строительства. Длина линии до 200м |  | 1 линия | 8474.65 | 0 | 8474.65 | 0
3.5.5 | Организация оптической абонентской линии GPON/P2P с коннекторами ("подключение с розеткой"). Расценка применяется для подключений от ОРК/ОРШ/УКС/дропмуфты, существующих и предусмотренных в период строительства. Длина линии до 250м |  | 1 линия | 11725.78 | 0 | 11725.78 | 0
3.5.6 | Организация оптической абонентской линии GPON/P2P с коннекторами ("подключение с розеткой"). Расценка применяется для подключений от ОРК/ОРШ/УКС/дропмуфты, существующих и предусмотренных в период строительства. Длина линии до 300м |  | 1 линия | 13264.65 | 0 | 13264.65 | 0
3.5.7 | Организация оптической абонентской линии GPON/P2P с коннекторами ("подключение с розеткой"). Расценка применяется для подключений от ОРК/ОРШ/УКС/дропмуфты, существующих и предусмотренных в период строительства. Длина линии до 350м |  | 1 линия | 15035.37 | 0 | 15035.37 | 0
3.5.8 | Организация оптической абонентской линии GPON/P2P с коннекторами ("подключение с розеткой"). Расценка применяется для подключений от ОРК/ОРШ/УКС/дропмуфты, существующих и предусмотренных в период строительства. Длина линии до 400м |  | 1 линия | 16507.43 | 0 | 16507.43 | 0
3.6 | Организация оптической абонентской линии по воздушным линиям связи (ВЛС)
3.6.1 | Организация оптической абонентской линии GPON/P2P с коннекторами ("подключение с розеткой"). Расценка применяется для подключений от ОРК/ОРШ/УКС/дропмуфты, существующих и предусмотренных в период строительства. Длина линии до 50м | СМР: Организация оптической абонентской линии по воздушным линиям связи (ВЛС), прокладка Drop кабеля (с учетом технологических, монтажных запасов кабеля, стоимость предтерминированного кабеля), включая прокладку и переход по участкам существующей инфраструктуре, устройство абонентского кабельного ввода в здание, защита кабеля металлическими желобами на стене, при необходимости установка оптического сплиттера (без учёта стоимости), установка абонентской оптической розетки, герметизация каналов, маркировки (бирки), проведение всех измерений ВОК, включая входной контроль кабеля, оформление исполнительной документации. | 1 линия | 5356.46 | 0 | 5356.46 | 0
3.6.2 | Организация оптической абонентской линии GPON/P2P с коннекторами ("подключение с розеткой"). Расценка применяется для подключений от ОРК/ОРШ/УКС/дропмуфты, существующих и предусмотренных в период строительства. Длина линии до 100м |  | 1 линия | 9145.17 | 0 | 9145.17 | 0
3.6.3 | Организация оптической абонентской линии GPON/P2P с коннекторами ("подключение с розеткой"). Расценка применяется для подключений от ОРК/ОРШ/УКС/дропмуфты, существующих и предусмотренных в период строительства. Длина линии до 150м |  | 1 линия | 12933.88 | 0 | 12933.88 | 0
3.6.4 | Организация оптической абонентской линии GPON/P2P с коннекторами ("подключение с розеткой"). Расценка применяется для подключений от ОРК/ОРШ/УКС/дропмуфты, существующих и предусмотренных в период строительства. Длина линии до 200м |  | 1 линия | 16705.89 | 0 | 16705.89 | 0
3.6.5 | Организация оптической абонентской линии GPON/P2P с коннекторами ("подключение с розеткой"). Расценка применяется для подключений от ОРК/ОРШ/УКС/дропмуфты, существующих и предусмотренных в период строительства. Длина линии до 250м |  | 1 линия | 20461.84 | 0 | 20461.84 | 0
3.6.6 | Организация оптической абонентской линии GPON/P2P с коннекторами ("подключение с розеткой"). Расценка применяется для подключений от ОРК/ОРШ/УКС/дропмуфты, существующих и предусмотренных в период строительства. Длина линии до 300м |  | 1 линия | 24237.7 | 0 | 24237.7 | 0
3.6.7 | Организация оптической абонентской линии GPON/P2P с коннекторами ("подключение с розеткой"). Расценка применяется для подключений от ОРК/ОРШ/УКС/дропмуфты, существующих и предусмотренных в период строительства. Длина линии до 350м |  | 1 линия | 28022.56 | 0 | 28022.56 | 0
3.6.8 | Организация оптической абонентской линии GPON/P2P с коннекторами ("подключение с розеткой"). Расценка применяется для подключений от ОРК/ОРШ/УКС/дропмуфты, существующих и предусмотренных в период строительства. Длина линии до 400м |  | 1 линия | 31794.56 | 0 | 31794.56 | 0
3.7 | Установка клиентского оборудования | Установка активного абонентского оборудования (ONT, Sip, IPTV, xDSL, WiFi. За единицу, включает подключение кабеля в оборудование клиента) тестирование оборудование; активация сервисов; демонстрация услуг клиенту. Включено в стоимость организация оптической и/или медножильной линии по помещению абонента от оптической розетки до места установки оборудования, включая стоимость кабеля, кабельканала. | 1 ед. оборудования | 323.16 | 0 | 323.16 | 0 | Расценка используется только в период строительства.
Примечание: В каждый из указанных выше видов Работ в т.ч. входят: 1. Затраты на получение/оформление согласований, разрешений на производство работ и технических условий у сторонних организаций (физ/юр лиц), необходимых для проведения работ по прокладке кабеля и строительству кабельной инфраструктуры; 2. Затраты на проведение проектно-изыскательских работ и подготовку рабочей документации; 3. затраты на подготовку и согласование у сторонних организаций комплекта исполнительной документации в соответствии по построенным ЛКС и объектам строительства.
Раздел 4. Прокладка и монтаж кабельных линий связи (в т.ч. магистральных), доумощнение ранее построенных сетей связи
4.1 Предпроектные/проектно-изыскательские работы
4.1.1 | Выполнение предпроектных обследований | Отчёт о выполнении предпроектных работ (включая ситуационный план, схему прокладки кабельной линии/ трассы РРЛ перечень объемов и стоимости работ, место размещения оборудования), включая определение собственника земельного участка, перечня согласующих необходимых согласующих организаций. | объект | 2411.87 | 2411.87 | 0
4.1.2 | Топографо-геодезические работы | Топографо-геодезические работы, включая и не ограничиваясь: создание опорных геодезических, межевых сетей для целей проведения инженерных изысканий, инвентаризации и межевания земель, кадастровых съемок, топографических съемок и иных работ; топографические съемки в масштабах 1:500, 1:5000; съемку подземных и наземных сооружений (инженерных коммуникаций). | 1 га | Стоимость определяется по согласованию работ с Заказчиком и предоставлением подтверждающих документов. | 0 |  |  | Не применяется совместно с Работами пунктов 3.1÷ 3.3; 4.3÷4.4; 4.7÷ 4.9; 5.1÷ 5.13; 5.21-5.22; 5.24-5.26; 5.30; 5.33; 6.113
4.1.3 | Компенсация затрат по заключению договоров, получению и оплате счетов за инженерно-геодезические изыскания, нанесение красных линий, счетов за приёмку исполнительной документации с проведением контрольно-геодезической съёмки подземных коммуникаций | Включает оплату всех счетов, визирование актов и прочей документации. Подтверждается предоставлением договора, счетов, п/п и актов оказанных услуг. Затраты компенсируются в рамках данного пункта по действующим тарифам Мосгоргеотрест/Мособлгеотрест, но не превышая 150 т.р./га., ширина полосы для заказа изысканий 50 метров. В случае, если заказываемый к изысканиям участок имеет площадь менее 0,25 га, стоимость приравнивается к удельной стоимости участка = 0,25 га, независимо от фактической площади. | руб/га | - |  | - |  | Расценка только для Московского региона.
4.1.4 | Компенсация затрат по получению и оплате счетов за выдачу Технических Условий сторонних владельцев ЛКС, счетов за сопровождение работ с технической документацией сторонних владельцев ЛКС, счетов за услуги по экспертизе/согласованию проекта и ИД с владельцем сторонних ЛКС. | Включает оплату всех счетов, визирование актов и прочей документации. Затраты компенсируются в рамках данного пункта по действующим тарифам владельцев ЛКС, но не превышая 100 т.р. | 1 шт. | - |  | - |  | Расценка только для Московского региона.
4.1.5 | Компенсация затрат на оплату счетов Подрядчиком от лица Заказчика за выдачу Технических Условий и согласований проектных решений при пересечении коммуникаций сторонних собственников и прохождении по ним: Газопроводы, Теплотрассы, Железные дороги, Автомобильные дороги федерального значения, Мосты и Путепроводы, объекты Электросетевого хозяйства, ЛКС. | Включает оплату счетов за выдачу Технических Условий, согласований Проектных решений, визирование актов и прочей документации. Подтверждается предоставлением договора, счетов, п/п и актов оказанных услуг. Затраты компенсируются в рамках данного пункта по действующим тарифам сторонних собственников коммуникаций: Газопроводы, Теплотрассы, Железные дороги, Автомобильные дороги федерального значения, Мосты и Путепроводы, объекты Электросетевого хозяйства, ЛКС | Комплекс | Стоимость определяется по согласованию работ с Заказчиком и предоставлением подтверждающих документов. |  |  |  | Применение расценки возможно совместно с Работами пунктов с 4.3÷4.4; 4.7÷ 4.9; 5.1÷ 5.6. по согласованию с Заказчиком работ
4.1.6 | Землеустроительное дело | Землеустроительное дело, включая и не ограничиваясь: разработку и согласование схем расположения земельного участка на кадастровом плане территории; выполнение комплекса работ по межеванию земель и формированию межевых планов, включая все необходимые согласования; вынос границ участков в натуру (подготовка разбивочного чертежа, вынос и закрепление межевых знаков на местности); оформление договоров аренды земельных участков, сервитутных соглашений, разрешений на использование земель; постановку земельных участков на государственный кадастровый учет в кадастровой палате; инвентаризацию земель всех категорий; раздел земельного участка (размежевание участка на два и более). | км | Стоимость определяется по согласованию работ с Заказчиком и предоставлением подтверждающих документов. |  |  |  | Не применяется совместно с Работами пунктов 3.1÷ 3.3; 4.3÷4.4; 4.7÷ 4.9; 5.1÷ 5.13; 5.21-5.22; 5.24-5.26; 5.30; 5.33; 6.113
4.1.7 | Компенсация логистических затрат на транспортировку оборудования, при строительстве объекта на удаленности от 50 км до 100 км включительно, от склада Заказчика. | Включает компенсацию затрат на логистические издержки при транспортировки оборудования Заказчика, передаваемого в монтаж по форме ОС-15 на объект строительства, удаленного от склада Заказчика на расстоянии от 50 до 100 км, включительно. Расстояние удаленности определяется составлением наикратчайшего маршрута по дорогам общего пользования, в системе/службе "Яндекс. Карты". | 1 шт. | 660.83 | 660.83 | 0 |  | Расценка применяется единоразово в Заказе на удаленный объект строительства по согласованию с Заказчиком работ и подтверждается Актом передачи оборудования в монтаж и Актом/Ведомостью смонтированного оборудования на объекте строительства
4.1.8 | Компенсация логистических затрат на транспортировку оборудования, при строительстве объекта на удаленности от 101 км до 200 км включительно, от склада Заказчика. | Включает компенсацию затрат на логистические издержки при транспортировки оборудования Заказчика, передаваемого в монтаж по форме ОС-15 на объект строительства, удаленного от склада Заказчика на расстоянии от 101 до 200 км, включительно. Расстояние удаленности определяется составлением наикратчайшего маршрута по дорогам общего пользования, в системе/службе "Яндекс. Карты". | 1 шт. | 1321.65 | 1321.65 | 0 |  | Расценка применяется единоразово в Заказе на удаленный объект строительства по согласованию с Заказчиком работ и подтверждается Актом передачи оборудования в монтаж и Актом/Ведомостью смонтированного оборудования на объекте строительства
4.1.9 | Компенсация логистических затрат на транспортировку оборудования, при строительстве объекта на удаленности от 201 км до 300 км включительно, от склада Заказчика. | Включает компенсацию затрат на логистические издержки при транспортировки оборудования Заказчика, передаваемого в монтаж по форме ОС-15 на объект строительства, удаленного от склада Заказчика на расстоянии от 201 до 300 км, включительно. Расстояние удаленности определяется составлением наикратчайшего маршрута по дорогам общего пользования, в системе/службе "Яндекс. Карты". | 1 шт. | 2769.18 | 2769.18 | 0 |  | Расценка применяется единоразово в Заказе на удаленный объект строительства по согласованию с Заказчиком работ и подтверждается Актом передачи оборудования в монтаж и Актом/Ведомостью смонтированного оборудования на объекте строительства
4.1.10 | Компенсация логистических затрат на транспортировку оборудования, при строительстве объекта на удаленности свыше 301 км от склада Заказчика. | Включает компенсацию затрат на логистические издержки при транспортировки оборудования Заказчика, передаваемого в монтаж по форме ОС-15 на объект строительства, удаленного от склада Заказчика на расстоянии свыше 301 км, включительно. Расстояние удаленности определяется составлением наикратчайшего маршрута по дорогам общего пользования, в системе/службе "Яндекс. Карты". | 1 шт. | 3847.52 | 3847.52 | 0 |  | Расценка применяется единоразово в Заказе на удаленный объект строительства по согласованию с Заказчиком работ и подтверждается Актом передачи оборудования в монтаж и Актом/Ведомостью смонтированного оборудования на объекте строительства
4.1.11 | Разработка схемы организации связи | Включая и не ограничиваясь: Разработка схемы организации связи, синхронизации, управления, служебной связи, схемы переключения и переноса оборудования. Согласование с Заказчиком и заинтересованными организациями. | схема | 46992.1449 | 46992.1449 | 0 |  | Применяется в проектах по высвобождению Зданий/помещений
4.1.12 | Разработка проекта сохранения объекта культурного наследия, согласование работ с КГИОП | Разработка проекта сохранения объекта культурного наследия, согласование и получение разрешения на проведение работ (в том числе в охранной зоне) с КГИОП (Комитет по государственному контролю, использованию и охране памятников истории и культуры), последующее сопровождение выполнения строительно-монтажных работ. | объект | Стоимость определяется по согласованию работ с Заказчиком и предоставлением подтверждающих документов.
4.1.13 | Охранно-археологические изыскания/исследования | Археологические изыскания/исследования, включая и не ограничиваясь: Получение разрешения (открытого листа) на право проведения археологических полевых работ необходимого вида в необходимых пределах; Археологические разведки; Археологические раскопки (при необходимости); Археологические наблюдения (при необходимости); Камеральная обработка (при необходимости); Подготовка научного и технического отчетов; Сдача научно-технического отчета в Институт археологии РАН и снятие замечаний. | объект | Стоимость определяется по согласованию работ с Заказчиком и предоставлением подтверждающих документов.
4.2 | Прокладка и монтаж ВОК в кабельной канализации, включая внутриобъектовые работы | ПИР,СМР, с учётом стоимости кабеля и всех материалов для наружных и внутренних работ, (с учётом технологических, монтажных запасов кабеля), в том числе сопутствующие и подготовительные работы и не ограничиваясь перечисленным: очистка, промывка, подготовка каналов канализации, установка консолей в колодцах (при необходимости); монтаж/перемонтаж муфт со сваркой волокон (включая стоимость муфт, из расчета 1 вновь монтируемая муфта на 0,5 км. трассы включительно); герметизация каналов; маркировка (бирки); вывод кабеля из канализации на стену/опору; ввод кабеля в здание по существующему каналу с пробивкой и заделкой герметизации; ввод кабеля в здание выше фундаментного основания с пробивкой и заделкой технологических отверстий; внутриобъектовые работы: прокладка и монтаж кабеля по стене или по конструкциям с их установкой и стоимостью (кабельросты, трубы, короба, кабель-каналы и проч. протяженностью до 15 м. включительно); защита кабеля в опасных местах; монтаж оптических кроссов (включая стоимость)/сплиттеров (включая стоимость), с креплением и оконечиванием кабеля. Проведение всех измерений ВОК, включая входной контроль кабеля. Оформление разрешительных документов и исполнительной документации.Протяженность трассы - длина прокладываемого кабеля до оптического кросса, с учетом нормативных технологических запасов. Устройство кабельного ввода в здание в фундаментном основании от существующего колодца; Устройство кабельного вывода на стену/опору от существующего колодца, производиться по расценкам 5.24÷5.25. | [5 empty] | в случае, если протяженность трассы кабельной линии менее 150 м, стоимость приравнивается к удельной стоимости = 150 м независимо от фактической длины. При комбинированном способе прокладки (грунт, подвес, в кабельной канализации), стоимость рассчитывается путем определения весовых долей каждого способа прокладки в (%) к длине 1 км и их сложения. НЕ ПРИМЕНЯТЬ отдельно для внутриобъектовой прокладки. Отдельная прокладка внутриобъектового ВОК производиться по расценкам 6.8.2
4.2.1 | ВОК ёмкостью до 8 волокон включительно |  | 1 км трассы кабеля | 160504.1536 | 18155.8724 | 142348.2812 | 55531.25 | Индексация USD
4.2.2 | ВОК ёмкостью более 8 до 16 волокон включительно |  | 1 км трассы кабеля | 165612.9818 | 18155.8724 | 147457.1094 | 62685.15 | Индексация USD
4.2.3 | ВОК ёмкостью более 16 до 24 волокон включительно |  | 1 км трассы кабеля | 169429.8903 | 18155.8724 | 151274.0179 | 68398.39 | Индексация USD
4.2.4 | ВОК ёмкостью более 24 до 32 волокон включительно |  | 1 км трассы кабеля | 176187.9268 | 18155.8724 | 158032.0543 | 77653.37 | Индексация USD
4.2.5 | ВОК ёмкостью более 32 до 48 волокон включительно |  | 1 км трассы кабеля | 183949.3673 | 18155.8724 | 165793.4949 | 90724.31 | Индексация USD
4.2.6 | ВОК ёмкостью более 48 волокон до 96 включительно |  | 1 км трассы кабеля | 261403.1909 | 18155.8724 | 243247.3185 | 135199.31 | Индексация USD
4.2.7 | ВОК ёмкостью более 96 до 144 волокон включительно |  | 1 км трассы кабеля | 349684.6883 | 18155.8724 | 331528.8158 | 175860.16 | Индексация USD
4.3 | Прокладка и монтаж ВОК в грунте, включая внутриобъектовые работы | ПИР, СМР, с учётом стоимости кабеля и материалов для наружных и внутренних работ, в том числе и не ограничиваясь перечисленным: Разработка траншеи; прокладка опознавательной ленты; прокладка кабеля; защита кабеля в опасных местах не требующих применения ГНБ (места перехода через дороги, пересечение с инженерными сетями, внутри объекта и т.д.), при необходимости монтаж смотровых камер, монтаж/ перемонтаж муфт со сваркой волокон (включая стоимость смотровых камер, муфт, из расчета 1 вновь монтируемая муфта на 0,5 км. трассы включительно); установка пикетных столбиков; вывод кабеля на стену, устройство вывода и вывод кабеля на опору, прокладка по стене/опоре в трубе с учётом её стоимости (длина трубы определяется проектом); ввод кабеля в здание по существующему каналу с пробивкой и заделкой герметизации; ввод кабеля в здание выше фундаментного основания с пробивкой и заделкой технологических отверстий; работы по восстановлению нарушенных покрытий, рекультивации земель, благоустройству. Внутриобъектовые работы: прокладка и монтаж кабеля по стене или по конструкциям с их установкой и стоимостью (кабельросты, трубы, короба, кабель-каналы и проч. протяженностью до 15 м. включительно), монтаж оптических кроссов (включая стоимость)/сплиттеров (включая стоимость), с креплением и оконечиванием кабеля. Проведение всех измерений ВОК, включая входной контроль кабеля. Топографо-геодезические работы, оформление разрешительных документов и исполнительной документации, оформление охранных зон линий связи. Протяженность трассы - длина прокладываемого кабеля до оптического кросса, с учетом нормативных технологических запасов. Устройство кабельного вывода на стену, производиться по расценке 5.26. | [5 empty] | в случае, если протяженность трассы кабельной линии менее 150 м, стоимость приравнивается к удельной стоимости = 150 м независимо от фактической длины. При комбинированном способе прокладки (грунт, подвес, в кабельной канализации), стоимость рассчитывается путем определения весовых долей каждого способа прокладки в (%) к длине 1 км и их сложения. НЕ ПРИМЕНЯТЬ отдельно для внутри объектовой прокладки. Отдельная прокладка внутриобъектового ВОК производиться по расценкам 6.8.2
4.3.1 | ВОК ёмкостью до 8 волокон включительно |  | 1 км трассы кабеля | 365217.6894 | 70808.22 | 294409.4694 | 101742.88 | Индексация USD
4.3.2 | ВОК ёмкостью более 8 до 16 волокон включительно |  | 1 км трассы кабеля | 382219.7773 | 70808.21 | 311411.5673 | 120421.27 | Индексация USD
4.3.3 | ВОК ёмкостью более 16 до 24 волокон включительно |  | 1 км трассы кабеля | 388002.6686 | 70808.22 | 317194.4486 | 128609.41 | Индексация USD
4.3.4 | ВОК ёмкостью более 24 до 32 волокон включительно |  | 1 км трассы кабеля | 395950.2601 | 70808.22 | 325142.0401 | 138579.41 | Индексация USD
4.3.5 | ВОК ёмкостью более 32 до 48 волокон включительно |  | 1 км трассы кабеля | 410308.8524 | 70808.22 | 339500.6324 | 157678.79 | Индексация USD
4.3.6 | ВОК ёмкостью более 48 волокон до 96 включительно |  | 1 км трассы кабеля | 463371.1167 | 70808.22 | 392562.8967 | 192833.27 | Индексация USD
4.3.7 | ВОК ёмкостью более 96 до 144 волокон включительно |  | 1 км трассы кабеля | 501205.4626 | 70808.22 | 430397.2426 | 237049.67 | Индексация USD
4.4 | Прокладка и монтаж ВОК по существующим опорам (трубостойкам, между зданиями), включая внутриобъектовые работы | ПИР, СМР, с учётом стоимости кабеля и всех материалов для наружных и внутренних работ, в том числе и не ограничиваясь перечисленным: монтаж/перемонтаж муфт, (включая стоимость муфт, из расчета 1 вновь монтируемая муфта на 0,5 км. трассы включительно); защиту кабеля в опасных местах (места перехода через дороги, пересечение с инженерными сетями, пересечение/параллельный пробег с ЛЭП, и т. д.); организация воздушно-кабельных переходов; вывод кабеля на стену; прокладка по стене в трубе с учётом её стоимости (длина трубы определяется проектом); ввод кабеля в здание с пробивкой и заделкой технологических отверстий при необходимости; внутриобъектовые работы: монтаж кабельростов, кабель-каналов, всех видов труб (протяженностью до 15 м. включительно); оптических кроссов (включая стоимость)/сплиттеров (включая стоимость), с креплением и оконечиванием кабеля. Проведение всех измерений ВОК, включая входной контроль кабеля. Оформление разрешительных документов и исполнительной документации.Протяженность трассы - длина прокладываемого кабеля до оптического кросса, с учетом нормативных технологических запасов. | [5 empty] | в случае, если протяженность трассы кабельной линии менее 150 м, стоимость приравнивается к удельной стоимости = 150 м независимо от фактической длины. При комбинированном способе прокладки (грунт, подвес, в кабельной канализации), стоимость рассчитывается путем определения весовых долей каждого способа прокладки в (%) к длине 1 км и их сложения. НЕ ПРИМЕНЯТЬ отдельно для внутри объектовой прокладки. Отдельная прокладка внутриобъектового ВОК производиться по расценкам 6.8.2
4.4.1 | ВОК ёмкостью до 8 волокон включительно |  | 1 км трассы кабеля | 175984.6267 | 31111.2 | 144873.4267 | 73948.91 | Индексация USD
4.4.2 | ВОК ёмкостью более 8 до 16 волокон включительно |  | 1 км трассы кабеля | 181819.0136 | 31111.2 | 150707.8136 | 80128.02 | Индексация USD
4.4.3 | ВОК ёмкостью более 16 до 24 волокон включительно |  | 1 км трассы кабеля | 187614.689 | 31111.2 | 156503.489 | 86519.18 | Индексация USD
4.4.4 | ВОК ёмкостью более 24 до 32 волокон включительно |  | 1 км трассы кабеля | 192860.9118 | 31111.2 | 161749.7118 | 92554.23 | Индексация USD
4.4.5 | ВОК ёмкостью более 32 до 48 волокон включительно |  | 1 км трассы кабеля | 205313.9826 | 31111.2 | 174202.7826 | 103003.58 | Индексация USD
4.4.6 | ВОК ёмкостью более 48 волокон до 96 включительно |  | 1 км трассы кабеля | 282146.6763 | 31111.2 | 251035.4763 | 142105.05 | Индексация USD
4.4.7 | ВОК ёмкостью 144 волокна |  | 1 км трассы кабеля | 360399.6337 | 31111.2 | 329288.4337 | 181155.6 | Индексация USD
4.5 | Монтаж оптического кросса (ШКОН, ШКОС) | СМР, ПИР, в том числе и не ограничиваясь перечисленным: установка и крепление кросса (включая стоимость кросса), разделка оптического кабеля, сварка волокон, тестирование рефлектометром. Оформление разрешительных документов и исполнительной документации. | [5 empty] | Не применяется 4.2 – 4.4 Применимо совместно с 6.8.2
4.5.1 | ёмкостью до 8 портов включительно |  | 1 оптический кросс | 2467.14 | 883.68 | 1583.46 | 0 | Индексация USD
4.5.2 | ёмкостью более 8 до 16 портов включительно |  | 1 оптический кросс | 2671.32 | 883.68 | 1787.64 | 0 | Индексация USD
4.5.3 | ёмкостью более 16 до 24 портов включительно |  | 1 оптический кросс | 6025.42 | 883.68 | 5141.74 | 0 | Индексация USD
4.5.4 | ёмкостью более 24 до 32 портов включительно |  | 1 оптический кросс | 8033.43 | 883.68 | 7149.75 | 0 | Индексация USD
4.5.5 | ёмкостью более 32 до 48 портов включительно |  | 1 оптический кросс | 11730.53 | 883.68 | 10846.85 | 0 | Индексация USD
4.5.6 | ёмкостью более 48 до 96 портов включительно |  | 1 оптический кросс | 22374 | 883.68 | 21490.32 | 0 | Индексация USD
4.6 | Монтаж муфты на волоконно-оптическом кабеле | ПИР, СМР, Работы по монтажу муфты на волоконно-оптическом кабеле(ях) в независимости от типа кабеля(ей) и муфт, в том числе и не ограничиваясь перечисленным: подготовительные работы, разделка-зачистка защитных оболочек кабеля и волокон, крепление силовых элементов, термоусадка/фиксация, герметизация, сварка волокон, термоусадка КДЗС, укладка в кассету(ы), сборка герметизация муфты, закрепление на определенном месте, включая стоимость основных и расходных материалов, аксессуаров, транспортные и все прочие расходы. Паспортизация (не ограничиваясь перечисленным: в электронном виде, Excel-формат для рефлектограмм, протоколы, схемы разварки). | [5 empty] | Применяется на существующих кабельных линиях, при монтаже новой муфты, организации врезки, отводов. Применимо совместно: с расценками пап. 4.2 ÷ 4.4, при монтаже более 1 оптической муфты на 0,5 км строящейся трассы; совместно с 6.8.2 НЕ ПРИМЕНЯТЬ с разделом №3.
4.6.1 | до 24 ОВ включительно (соединений) |  | 1 муфта | 7455.41 | 614.46 | 6840.95 | 0 | Индексация USD
4.6.2 | до 48 ОВ включительно (соединений) |  | 1 муфта | 12037.73 | 892.37 | 11145.36 | 0 | Индексация USD
4.6.3 | до 96 ОВ включительно (соединений) |  | 1 муфта | 22600.76 | 1477.11 | 21123.65 | 0 | Индексация USD
4.6.4 | до 144 ОВ включительно (соединений) |  | 1 муфта | 32379.06 | 1829.71 | 30549.35 | 0 | Индексация USD
4.6.5 | до 288 ОВ включительно (соединений) |  | 1 муфта | 61934.02 | 2949.39 | 58984.63 | 0 | Индексация USD
4.7 | Прокладка и монтаж медного кабеля всех типов в канализации, включая внутриобъектовые работы | ПИР, СМР, с учётом стоимости кабеля и всех материалов для наружных и внутренних работ, (с учетом технологических, монтажных запасов кабеля), в том числе сопутствующие и подготовительные работы и не ограничиваясь перечисленным: очистка, промывка, подготовка каналов канализации, установка консолей в колодцах (при необходимости). Монтаж/перемонтаж муфт (включая стоимость муфт, из расчета 1 вновь монтируемая муфта на 0,5 км. трассы включительно); герметизация каналов; маркировка (бирки); вывод кабеля на стену/опору; прокладку по стене/опоре в трубе с учетом ее стоимости (длина трубы определяется проектом); ввод кабеля в здание по существующему каналу с пробивкой и заделкой герметизации; ввод кабеля в здание выше фундаментного основания с пробивкой и заделкой технологических отверстий; защита кабеля в опасных местах, монтаж кабельростов (протяженностью до 15 м. включительно), кроссов и стоек с их стоимостью для крепления кроссов; оконечивание кабеля с обеих сторон. Проведение всех измерений , включая входной контроль кабеля. Оформление разрешительных документов и исполнительной документации. Протяженность трассы - длина прокладываемого кабеля до кросса, с учетом нормативных технологических запасов. Устройство кабельного ввода в здание в фундаментном основании от существующего колодца; Устройство кабельного вывода на стену/опору от существующего колодца, производиться по расценкам 5.24÷5.25. | [5 empty] | в случае, если протяженность трассы кабельной линии менее 100 м, стоимость приравнивается к удельной стоимости = 100 м независимо от фактической длины. При комбинированном способе прокладки (грунт, подвес, в кабельной канализации), стоимость рассчитывается путем определения весовых долей каждого способа прокладки в (%) к длине 1 км и их сложения. РАСЦЕНКА ПРИМЕНЯЕТСЯ для отдельной внутриобъектовой прокладки.
4.7.1 | ёмкостью 10 пар (жила 0,4) |  | 1 км трассы | 132690.4063 | 20480.8933 | 112209.513 | 27057.6 | Индексация USD
4.7.2 | ёмкостью 20 пар (жила 0,4) |  | 1 км трассы | 162926.2514 | 20480.8933 | 142445.3581 | 46452.67 | Индексация USD
4.7.3 | ёмкостью 30 пар (жила 0,4) |  | 1 км трассы | 194189.1489 | 20480.8933 | 173708.2556 | 66874.81 | Индексация USD
4.7.4 | ёмкостью 50 пар (жила 0,4) |  | 1 км трассы | 253277.5214 | 20480.8933 | 232796.6281 | 99431.56 | Индексация USD
4.7.5 | ёмкостью 100 пар (жила 0,4) |  | 1 км трассы | 365412.2339 | 20480.8933 | 344931.3405 | 185034.65 | Индексация USD
4.7.6 | ёмкостью 200 пар (жила 0,4) |  | 1 км трассы | 682123.635 | 20480.8933 | 661642.7417 | 360049.63 | Индексация USD
4.7.7 | ёмкостью 300 пар (жила 0,4) |  | 1 км трассы | 962807.9311 | 20480.8933 | 942327.0377 | 532348.52 | Индексация USD
4.7.8 | ёмкостью 400 пар (жила 0,4) |  | 1 км трассы | 1327035.5729 | 20480.8933 | 1306554.6795 | 757320.09 | Индексация USD
4.7.9 | ёмкостью более 400 пар до 600 пар (жила 0,4) |  | 1 км трассы | 2838699.6717 | 20480.8933 | 2818218.7784 | 1126996.82 | Индексация USD
4.7.10 | ёмкостью 10 пар (жила 0,5) |  | 1 км трассы | 142001.7827 | 20480.8933 | 121520.8894 | 36368.98 | Индексация USD
4.7.11 | ёмкостью 20 пар (жила 0,5) |  | 1 км трассы | 180619.783 | 20480.8933 | 160138.8897 | 64146.2 | Индексация USD
4.7.12 | ёмкостью 30 пар (жила 0,5) |  | 1 км трассы | 217501.4722 | 20480.8933 | 197020.5789 | 90187.13 | Индексация USD
4.7.13 | ёмкостью 50 пар (жила 0,5) |  | 1 км трассы | 300117.3407 | 20480.8933 | 279636.4474 | 146271.38 | Индексация USD
4.7.14 | ёмкостью 100 пар (жила 0,5) |  | 1 км трассы | 457657.6093 | 20480.8933 | 437176.7159 | 277280.03 | Индексация USD
4.7.15 | ёмкостью 200 пар (жила 0,5) |  | 1 км трассы | 883512.8697 | 20480.8933 | 863031.9763 | 561438.86 | Индексация USD
4.7.16 | ёмкостью 300 пар (жила 0,5) |  | 1 км трассы | 1263876.3726 | 20480.8933 | 1243395.4792 | 833416.96 | Индексация USD
4.7.17 | ёмкостью 400 пар (жила 0,5) |  | 1 км трассы | 1704347.3656 | 20480.8933 | 1683866.4722 | 1134631.88 | Индексация USD
4.7.18 | ёмкостью 500 пар (жила 0,5) |  | 1 км трассы | 2554121.017 | 20480.8933 | 2533640.1236 | 1413411.85 | Индексация USD
4.7.19 | ёмкостью 600 пар (жила 0,5) |  | 1 км трассы | 3590810.1883 | 20480.8933 | 3570329.295 | 1879107.34 | Индексация USD
4.7.20 | ёмкостью 50 пар (жила 0,7) |  | 1 км трассы | 410798.7414 | 20480.8933 | 390317.8481 | 256952.78 | Индексация USD
4.7.21 | ёмкостью 100 пар (жила 0,7) |  | 1 км трассы | 682091.4135 | 20480.8933 | 661610.5202 | 501713.83 | Индексация USD
4.8 | Прокладка и монтаж медного кабеля всех типов в грунт, включая внутриобъектовые работы | ПИР,СМР, включая землеустроительное дело, топосъёмку, согласования. СМР, с учётом стоимости кабеля и материалов для наружных и внутренних работ, в том числе и не ограничиваясь перечисленным: разработка траншеи; прокладка кабеля, защита кабеля в опасных местах не требующих применения ГНБ в соответствии с проектом (места перехода через дороги, пересечение с инженерными сетями, внутри объекта и т.д.); монтаж/перемонтаж муфт (включая стоимость муфт, из расчета 1 вновь монтируемая муфта на 0,5 км. трассы включительно); установка пикетных столбиков; вывод кабеля на стену, устройство вывода и вывод кабеля на опору, прокладка по стене/опоре в трубе с учётом её стоимости (длина трубы определяется проектом); ввод кабеля в здание по существующему каналу с пробивкой и заделкой герметизации; ввод кабеля в здание выше фундаментного основания с пробивкой и заделкой технологических отверстий; работы по восстановлению нарушенных покрытий, рекультивации земель, благоустройству. Внутриобъектовые работы: монтаж кабельростов (протяженностью до 15 м. включительно), кроссов и стоек для крепления кроссов; оконечивание кабеля с обеих сторон. Проведение всех измерений , включая входной контроль кабеля. Топографо-геодезические работы, оформление разрешительных документов и исполнительной документации, оформление охранных зон линий связи. Протяженность трассы - длина прокладываемого кабеля до кросса, с учетом нормативных технологических запасов. Устройство кабельного вывода на стену, производиться по расценке 5.26. | [5 empty] | в случае, если протяженность трассы кабельной линии менее 100 м, стоимость приравнивается к удельной стоимости = 100 м независимо от фактической длины. При комбинированном способе прокладки (грунт, подвес, в кабельной канализации), стоимость рассчитывается путем определения весовых долей каждого способа прокладки в (%) к длине 1 км и их сложения. НЕ ПРИМЕНЯТЬ отдельно для внутриобъектовой прокладки.
4.8.1 | ёмкостью 10 пар (жила 0,4) |  | 1 км трассы | 312806.7623 | 76765.9778 | 236040.7845 | 53132.88 | Индексация USD
4.8.2 | ёмкостью 20 пар (жила 0,4) |  | 1 км трассы | 348915.5642 | 76765.9778 | 272149.5864 | 78203.54 | Индексация USD
4.8.3 | ёмкостью 30 пар (жила 0,4) |  | 1 км трассы | 381503.8756 | 76765.9778 | 304737.8978 | 99933.05 | Индексация USD
4.8.4 | ёмкостью 50 пар (жила 0,4) |  | 1 км трассы | 478517.4862 | 76765.9778 | 401751.5084 | 142020.66 | Индексация USD
4.8.5 | ёмкостью 100 пар (жила 0,4) |  | 1 км трассы | 659042.2076 | 76765.9778 | 582276.2299 | 254088.28 | Индексация USD
4.8.6 | ёмкостью 200 пар (жила 0,4) |  | 1 км трассы | 896920.9591 | 76765.9778 | 820154.9813 | 423509.93 | Индексация USD
4.8.7 | ёмкостью 300 пар (жила 0,4) |  | 1 км трассы | 1315413.8663 | 76765.9778 | 1238647.8885 | 668512.64 | Индексация USD
4.8.8 | ёмкостью 400 пар (жила 0,4) |  | 1 км трассы | 1624030.4115 | 76765.9778 | 1547264.4337 | 854797.85 | Индексация USD
4.8.9 | ёмкостью более 400 пар до 600 пар (жила 0,4) |  | 1 км трассы | 2270763.5735 | 76765.9778 | 2193997.5957 | 1285083.76 | Индексация USD
4.8.10 | ёмкостью 10 пар (жила 0,5) |  | 1 км трассы | 326083.2608 | 76765.9778 | 249317.2831 | 66409.38 | Индексация USD
4.8.11 | ёмкостью 20 пар (жила 0,5) |  | 1 км трассы | 371993.4667 | 76765.9778 | 295227.489 | 101281.44 | Индексация USD
4.8.12 | ёмкостью 30 пар (жила 0,5) |  | 1 км трассы | 416159.6513 | 76765.9778 | 339393.6735 | 134588.82 | Индексация USD
4.8.13 | ёмкостью 50 пар (жила 0,5) |  | 1 км трассы | 535900.9705 | 76765.9778 | 459134.9927 | 199404.14 | Индексация USD
4.8.14 | ёмкостью 100 пар (жила 0,5) |  | 1 км трассы | 775199.9628 | 76765.9778 | 698433.985 | 370246.03 | Индексация USD
4.8.15 | ёмкостью 200 пар (жила 0,5) |  | 1 км трассы | 1150476.115 | 76765.9778 | 1073710.1372 | 677065.08 | Индексация USD
4.8.16 | ёмкостью 300 пар (жила 0,5) |  | 1 км трассы | 1627278.2482 | 76765.9778 | 1550512.2704 | 980377.02 | Индексация USD
4.8.17 | ёмкостью 400 пар (жила 0,5) |  | 1 км трассы | 2158882.1136 | 76765.9778 | 2082116.1358 | 1389649.55 | Индексация USD
4.8.18 | ёмкостью 500 пар (жила 0,5) |  | 1 км трассы | 2606959.2466 | 76765.9778 | 2530193.2688 | 1729503.06 | Индексация USD
4.8.19 | ёмкостью 600 пар (жила 0,5) |  | 1 км трассы | 3061083.0996 | 76765.9778 | 2984317.1218 | 2075403.29 | Индексация USD
4.8.20 | ёмкостью 50 пар (жила 0,7) |  | 1 км трассы | 593449.6058 | 76765.9778 | 516683.628 | 256952.78 | Индексация USD
4.8.21 | ёмкостью 100 пар (жила 0,7) |  | 1 км трассы | 906667.7628 | 76765.9778 | 829901.785 | 501713.83 | Индексация USD
4.9 | Прокладка и монтаж медного кабеля всех типов по опорам, включая внутриобъектовые работы | ПИР, СМР, с учётом стоимости кабеля и материалов, не ограничиваясь перечисленным: установка/перемонтаж муфт, (включая стоимость муфт, из расчета 1 вновь монтируемая муфта на 0,5 км. трассы включительно); установка/перемонтаж ЯКГ, (включая стоимость ЯКГ), устройство молниеотвода/заземления опоры связи (включая стоимость молниеотвода/заземления), установка/перемонтаж кабельной площадки, (включая стоимость кабельной площадки), защиту кабеля в опасных местах (места перехода через дороги, пересечение с инженерными сетями, пересечение/параллельный пробег с ЛЭП, и т. д.); организация воздушно-кабельных переходов; вывод кабеля на стену; прокладка по стене; ввод кабеля в здание с пробивкой и заделкой технологических отверстий при необходимости. Внутриобъектовые работы: монтаж кабельростов (протяженностью до 15 м. включительно), кроссов и стоек для их крепления; оконечивание кабеля с обеих сторон. Проведение всех измерений , включая входной контроль кабеля. Оформление разрешительных документов и исполнительной документации. Протяженность трассы - длина прокладываемого кабеля до кросса, с учетом нормативных технологических запасов. | [5 empty] | в случае, если протяженность трассы кабельной линии менее 100 м, стоимость приравнивается к удельной стоимости = 100 м независимо от фактической длины. При комбинированном способе прокладки (грунт, подвес, в кабельной канализации), стоимость рассчитывается путем определения весовых долей каждого способа прокладки в (%) к длине 1 км и их сложения. НЕ ПРИМЕНЯТЬ отдельно для внутриобъектовой прокладки.
4.9.1 | ёмкостью 10 пар (жила 0,4) |  | 1 км трассы | 207722.0923 | 32271.6778 | 175450.4145 | 53132.88 | Индексация USD
4.9.2 | ёмкостью 20 пар (жила 0,4) |  | 1 км трассы | 241671.1843 | 32271.6778 | 209399.5065 | 78203.54 | Индексация USD
4.9.3 | ёмкостью 30 пар (жила 0,4) |  | 1 км трассы | 272279.1354 | 32271.6778 | 240007.4576 | 99933.05 | Индексация USD
4.9.4 | ёмкостью 50 пар (жила 0,4) |  | 1 км трассы | 332123.6252 | 32271.6778 | 299851.9474 | 142020.66 | Индексация USD
4.9.5 | ёмкостью 100 пар (жила 0,4) |  | 1 км трассы | 455087.2226 | 32271.6778 | 422815.5448 | 254088.28 | Индексация USD
4.9.6 | ёмкостью 200 пар (жила 0,4) |  | 1 км трассы | 723281.0493 | 32271.6778 | 691009.3716 | 423509.93 | Индексация USD
4.9.7 | ёмкостью 300 пар (жила 0,4) |  | 1 км трассы | 1069241.7904 | 32271.6778 | 1036970.1126 | 668512.64 | Индексация USD
4.9.8 | ёмкостью 400 пар (жила 0,4) |  | 1 км трассы | 1391916.4357 | 32271.6778 | 1359644.7579 | 854797.85 | Индексация USD
4.9.9 | ёмкостью более 400 пар до 600 пар (жила 0,4) |  | 1 км трассы | 1943345.4703 | 32271.6778 | 1911073.7926 | 1285083.76 | Индексация USD
4.9.10 | ёмкостью 10 пар (жила 0,5) |  | 1 км трассы | 220998.5909 | 32271.6778 | 188726.9131 | 66409.38 | Индексация USD
4.9.11 | ёмкостью 20 пар (жила 0,5) |  | 1 км трассы | 264749.0868 | 32271.6778 | 232477.4091 | 101281.44 | Индексация USD
4.9.12 | ёмкостью 30 пар (жила 0,5) |  | 1 км трассы | 306934.9111 | 32271.6778 | 274663.2334 | 134588.82 | Индексация USD
4.9.13 | ёмкостью 50 пар (жила 0,5) |  | 1 км трассы | 389507.1095 | 32271.6778 | 357235.4317 | 199404.14 | Индексация USD
4.9.14 | ёмкостью 100 пар (жила 0,5) |  | 1 км трассы | 571244.97 | 32271.6778 | 538973.2922 | 370246.03 | Индексация USD
4.9.15 | ёмкостью 200 пар (жила 0,5) |  | 1 км трассы | 976836.2053 | 32271.6778 | 944564.5275 | 677065.08 | Индексация USD
4.9.16 | ёмкостью 300 пар (жила 0,5) |  | 1 км трассы | 1381106.1723 | 32271.6778 | 1348834.4945 | 980377.02 | Индексация USD
4.9.17 | ёмкостью 400 пар (жила 0,5) |  | 1 км трассы | 1926768.1378 | 32271.6778 | 1894496.46 | 1389649.55 | Индексация USD
4.9.18 | ёмкостью 500 пар (жила 0,5) |  | 1 км трассы | 2387764.7639 | 32271.6778 | 2355493.0861 | 1729503.06 | Индексация USD
4.9.19 | ёмкостью 600 пар (жила 0,5) |  | 1 км трассы | 2733664.9964 | 32271.6778 | 2701393.3186 | 2075403.29 | Индексация USD
4.9.20 | ёмкостью 50 пар (жила 0,7) |  | 1 км трассы | 447055.7452 | 32271.6778 | 414784.0674 | 256952.78 | Индексация USD
4.9.21 | ёмкостью 100 пар (жила 0,7) |  | 1 км трассы | 702712.7726 | 32271.6778 | 670441.0948 | 501713.83 | Индексация USD
4.10 | Монтаж муфты прямой/разветвительной на медном кабеле | ПИР, СМР, Работы по монтажу муфты прямой/разветлительной на медном кабеле, в том числе и не ограничиваясь перечисленным: соединение и герметизация по технологиям 3М или ТайкоРайхем, измерения и прозвонка кабеля во время монтажа, комплекс всех измерений смонтированных пар, включая стоимость основных и вспомогательных материалов. | [5 empty] | Применяется на существующих кабельных линиях, при переключении, восстановлении. Применимо совместно с расценками пп. 4.7.÷ 4.9, при монтаже более 1 муфты на 0,5 км. строящейся трассы.
4.10.1 | до 10x2 |  | 1 муфта | 1784.9 | 164.32 | 1620.58 | 0 | Индексация USD
4.10.2 | до 20x2 |  | 1 муфта | 3145.35 | 228.35 | 2917 | 0 | Индексация USD
4.10.3 | до 30x2 |  | 1 муфта | 4404.852 | 327.29 | 4077.562 | 0 | Индексация USD
4.10.4 | до 50x2 |  | 1 муфта | 5468.554 | 406.31 | 5062.244 | 0 | Индексация USD
4.10.5 | до 100x2 |  | 1 муфта | 8640.626 | 642 | 7998.626 | 0 | Индексация USD
4.10.6 | до 200x2 |  | 1 муфта | 15266.454 | 1134.31 | 14132.144 | 0 | Индексация USD
4.10.7 | до 300x2 |  | 1 муфта | 18270.828 | 1357.54 | 16913.288 | 0 | Индексация USD
4.10.8 | до 400x2 |  | 1 муфта | 22453.16 | 1668.3 | 20784.86 | 0 | Индексация USD
4.10.9 | до 600x2 |  | 1 муфта | 34840.1 | 2588.65 | 32251.45 | 0 | Индексация USD
4.10.10 | до 800x2 |  | 1 муфта | 45270.878 | 3363.67 | 41907.208 | 0 | Индексация USD
4.11 | Выполнение кроссировочных работ | СМР, включая (но не ограничиваясь) кроссировочного провода и материалов. Проведение всех измерений. Оформление исполнительной документации. | пара | 29.17 | 0 | 29.17 | 0 | Не применимо совместно с расценками пп. 4.6.÷ 4.8.
4.12 | Расшивка кабеля с медными жилами на кроссе. | СМР, включая (но не ограничиваясь) стоимость оконечных кабельных устройств, кроссировочного провода и материалов, органайзеров (при необходимости), установку боксов в распределительных шкафах. Проведение всех измерений. Оформление исполнительной документации. | пара | 102.03 | 0 | 102.03 | 0 | Не применимо совместно с расценками пп. 4.6.÷4.8.
4.13 | Перемонтаж/ремонт существующей муфты на волоконно- оптическом кабеле связи | СМР: демонтаж, разделка, удаление загрязнений, инвентаризация существующих сварок, разварка волокон (до 16 ОВ), реконфигурация схемы разварки, замена корпуса муфты и комплектующих, сборка, герметизация, включая стоимость основных и расходных материалов, транспортные и все прочие расходы. Паспортизация (не ограничиваясь перечисленным: в электронном виде, Excel-формат для рефлектограмм, протоколы, схемы разварки). При разварке свыше 16 ОВ дополнительно применяется расценка 6.24. | 1 муфта | 4249.79 | 0 | 4249.79 | 0 | Не применимо совместно с расценками раздела 3; 4.2.÷4.4.
4.14 | Демонтаж кабеля
4.14.1 | Демонтаж ВОК любой емкости из кабельной канализации, включая демонтаж внутри объекта (до кросса включительно): | Работы по демонтажу кабеля связи , в том числе и не ограничиваясь перечисленным: демонтаж кабеля связи, подготовка данного кабеля к сдаче на склад филиала (увязка однородного (одной марки) кабеля связи строительными длинами в 1 бухту/барабан (с учетом стоимости барабана) с маркировкой в соответствии с маркой длиной демонтированного однородного кабеля связи, погрузкой, перевозкой, разгрузкой демонтированного кабеля связи на складе филиала, его приемом-передачей на склад филиала. Оформление исполнительной документации. | 1 км кабеля | 79658.66 | 7965.86 | 71692.8 | 0
4.14.2 | Демонтаж ВОК любой емкости с опор, включая демонтаж внутри объекта (до кросса включительно): | Работы по демонтажу кабеля связи , в том числе и не ограничиваясь перечисленным: демонтаж кабеля связи, подготовка данного кабеля к сдаче на склад филиала (увязка однородного (одной марки) кабеля связи строительными длинами в 1 бухту/барабан (с учетом стоимости барабана) с маркировкой в соответствии с маркой длиной демонтированного однородного кабеля связи, погрузкой, перевозкой, разгрузкой демонтированного кабеля связи на складе филиала, его приемом-передачей на склад филиала. Оформление исполнительной документации. | 1 км кабеля | 83881.06 | 8388.11 | 75492.95 | 0
4.14.3 | Демонтаж медного кабеля всех типов из кабельной канализации, включая демонтаж внутри объекта (до кросса включительно), емкость кабеля (включительно): | Работы по демонтажу кабеля связи , в том числе и не ограничиваясь перечисленным: демонтаж кабеля связи, подготовка данного кабеля к сдаче на склад филиала (увязка однородного (одной марки) кабеля связи длинами не более чем по 2 м. в 1 пучок с маркировкой данного пучка в соответствии с маркой демонтированного однородного кабеля связи (применимо для медножильных кабелей, общий вес и количество пучков определяет Исполнитель), или намоткой на барабан (с учетом стоимости барабана), погрузкой, перевозкой, разгрузкой и взвешиванием демонтированного кабеля связи на складе филиала, его приемом-передачей на склад филиала. Оформление исполнительной документации.
4.14.3.1 | ёмкостью 10 - 100 пар |  | 1 км кабеля | 58980.67 | 5894.5 | 53086.17 | 0
4.14.3.2 | ёмкостью 200 - 300 пар |  | 1 км кабеля | 166805.73 | 16680.57 | 150125.16 | 0
4.14.3.3 | ёмкостью 400 - 600 пар |  | 1 км кабеля | 254796.44 | 42987.4082 | 211809.0318 | 0
4.14.4 | Демонтаж медного кабеля всех типов из грунта, включая демонтаж внутри объекта (до кросса включительно), емкость кабеля (включительно): | Работы по демонтажу кабеля связи , в том числе и не ограничиваясь перечисленным: демонтаж кабеля связи, подготовка данного кабеля к сдаче на склад филиала (увязка однородного (одной марки) кабеля связи длинами не более чем по 2 м. в 1 пучок с маркировкой данного пучка в соответствии с маркой демонтированного однородного кабеля связи (применимо для медножильных кабелей, общий вес и количество пучков определяет Исполнитель), или намоткой на барабан (с учетом стоимости барабана), погрузкой, перевозкой, разгрузкой и взвешиванием демонтированного кабеля связи на складе филиала, его приемом-передачей на склад филиала. Оформление исполнительной документации.
4.14.4.1 | ёмкостью 10 - 100 пар |  | 1 км кабеля | 138260.4 | 13618.84 | 124641.56 | 0
4.14.4.2 | ёмкостью 200 - 300 пар |  | 1 км кабеля | 210984.68 | 21098.47 | 189886.21 | 0
4.14.4.3 | ёмкостью 400 - 600 пар |  | 1 км кабеля | 315074.86 | 31507.49 | 283567.37 | 0
4.14.5 | Демонтаж медного кабеля всех типов с опор, включая демонтаж внутри объекта (до кросса включительно), емкость кабеля (включительно): | Работы по демонтажу кабеля связи , в том числе и не ограничиваясь перечисленным: демонтаж кабеля связи, подготовка данного кабеля к сдаче на склад филиала (увязка однородного (одной марки) кабеля связи длинами не более чем по 2 м. в 1 пучок с маркировкой данного пучка в соответствии с маркой демонтированного однородного кабеля связи (применимо для медножильных кабелей, общий вес и количество пучков определяет Исполнитель), или намоткой на барабан (с учетом стоимости барабана), погрузкой, перевозкой, разгрузкой и взвешиванием демонтированного кабеля связи на складе филиала, его приемом-передачей на склад филиала. Оформление исполнительной документации.
4.14.5.1 | ёмкостью 10 - 100 пар |  | 1 км кабеля | 77324.28 | 7700.19 | 69624.09 | 0
4.14.5.2 | ёмкостью 200 - 300 пар |  | 1 км кабеля | 148679.92 | 14867.99 | 133811.93 | 0
4.14.5.3 | ёмкостью 400 - 600 пар |  | 1 км кабеля | 222187.38 | 18472.46 | 203714.92 | 0
Примечание: В каждый из указанных выше видов Работ в т.ч. входят: 1. Затраты на получение/оформление согласований, разрешений на производство работ и технических условий у сторонних организаций (физ/юр лиц), необходимых для проведения работ по прокладке кабеля и строительству кабельной инфраструктуры; 2. Затраты на проведение проектно-изыскательских работ и подготовку рабочей документации; 3. затраты на подготовку и согласование у сторонних организаций комплекта исполнительной документации в соответствии по построенным ЛКС и объектам строительства; 4. протяженность по работам, указанным в пп. 4.2-4.4; 4.7-4.9 учитывается по общей протяженности кабельной линии в Заказе; 5. величина стоимости кабеля с учётом ТЗР носит справочный характер и используется для исключения из Удельной стоимости за единицу в случае принятия решения об использовании давальческих материалов РФ/МРФ.
Раздел 5. Инфраструктура (Строительство ЛКСС)
Строительство ЛКСС
5.0.1 | Строительство одноканальной кабельной канализации из асбестоцементных /полиэтиленовых труб, с установкой колодцев. | ПИР, СМР включая стоимость материалов, установки колодцев ККС (с учетом стоимости колодца, из расчета 1 колодец на 0,08 км. трассы, оснастки, люков, труб и комплектующих), засыпки и выравнивание грунта. Оформление разрешительных документов и исполнительной документации (в том числе топографо-геодезические работы, с нанесением на городской планшет исполнительной сьёмки, землеустроительные работы). Работы по восстановлению газонных покрытий, тротуаров, брусчатки, проезжей части, производятся отдельно по расценкам 5.15-5.18. | 1 км трассы | 1006129.5503 | 119724 | 886405.5503 | 0 | -
5.1 | Строительство 2-х канальной кабельной канализации из асбестоцементных /полиэтиленовых труб, с установкой колодцев. | ПИР, СМР включая стоимость материалов, установки колодцев ККС (с учетом стоимости колодца, из расчета 1 колодец на 0,08 км. трассы, оснастки, люков, труб и комплектующих), засыпки и выравнивание грунта. Оформление разрешительных документов и исполнительной документации (в том числе топографо-геодезические работы, с нанесением на городской планшет исполнительной сьёмки, землеустроительные работы). Работы по восстановлению газонных покрытий, тротуаров, брусчатки, проезжей части, производятся отдельно по расценкам 5.15-5.18. | 1 км трассы | 1250681.15 | 148824.5 | 1101856.65 | 0 | -
5.2 | Докладка каждого дополнительного канала кабельной канализации в период строительства | ПИР, СМР, включая стоимость материалов, установки колодцев ККС под требуемое количество каналов (с учетом стоимости колодцев, оснастки, труб и комплектующих). | кан-км | 477805.3493 | 70843.3 | 406962.0493 | 0 | Расценка применяется, при необходимости, дополнительно к расценке 5.1. Не применяеться совместно с 5.0.1
5.3 | Докладка каждого дополнительного канала кабельной канализации. | ПИР, СМР, включая стоимость материалов, засыпки и выравнивание грунта. Оформление разрешительных документов и исполнительной документации (в том числе топографо-геодезические работы, с нанесением на городской планшет исполнительной сьёмки, землеустроительные работы). Без учёта стоимости монтажа/перебивки колодцев. Работы по восстановлению газонных покрытий, тротуаров, брусчатки, проезжей части, производятся отдельно по расценкам 5.15-5.18. | кан-км | 529001.22 | 74638.3 | 454362.92 | 0 | Расценка применяется при докладке канала к существующей трассе кабельной канализации.
5.4 | Восстановление поврежденного канала кабельной канализации | ПИР, СМР, включая стоимость материалов, засыпки и выравнивание грунта, оформление разрешительных документов и исполнительной документации. Без учёта стоимости монтажа/перебивки колодцев. Работы по восстановлению газонных покрытий, тротуаров, брусчатки, проезжей части, производятся отдельно по расценкам 5.15-5.18. | кан-км | 913698.36 | 53733.9605 | 859964.3995 | 0 | Расценка применяется при разработке грунта и полноценном восстановлении каналов кабельной канализации
5.5 | Выполнение переходов методом горизонтального направленного бурения (ГНБ) с прокладкой 2-х п/э труб диаметром не менее 63 мм | ПИР, СМР весь комплекс работ, включая стоимость строительных материалов и других необходимых расходных материалов и комплектующих, транспортные издержки; Разбивка и отрывка входного и приёмного котлованов; Устройство переходов подземных методом ГНБ, рекультивации земель. Оформление разрешительных документов и исполнительной документации (в том числе топографо-геодезические работы, с нанесением на городской планшет исполнительной сьёмки, землеустроительные работы). | п.м. перехода |  |  |  |  | Группа грунта определяется на этапе подготовки ПД/РД. Если проектной документацией не определено, по умолчанию применяется позиция в грунтах 1-3 групп
5.5.1 | в грунтах групп 1-3 |  | п.м. перехода | 3186.85 | 350.56 | 2836.29 | 0
5.5.2 | в грунтах групп 4-6 |  | п.м. перехода | 4667.29 | 513.4 | 4153.89 | 0
5.6 | Организация каждого дополнительного канала методом горизонтально-направленного бурения | ПИР, СМР весь комплекс работ, включая стоимость строительных материалов и других необходимых расходных материалов и комплектующих, транспортные издержки; Разбивка и отрывка входного и приёмного котлованов; Устройство переходов подземных методом ГНБ. Оформление исполнительной документации. | п.м. перехода |  |  |  |  | Группа грунта определяется на этапе подготовки ПД/РД. Если проектной документацией не определено, по умолчанию применяется позиция в грунтах 1-3 групп
5.6.1 | в грунтах групп 1-3 |  | п.м. перехода | 889.5 | 97.84 | 791.66 | 0 | -
5.6.2 | в грунтах групп 4-6 |  | п.м. перехода | 1336.8 | 147.04 | 1189.76 | 0 | -
5.7 | Выполнение переходов методом горизонтального направленного бурения (ГНБ) / горизонтально направленного прокола (ГНП) с прокладкой 1-й п/э трубы | ПИР, СМР весь комплекс работ, включая стоимость строительных материалов и других необходимых расходных материалов и комплектующих, транспортные издержки; Разбивка и отрывка входного и приёмного котлованов; Устройство переходов подземных методом ГНБ / ГНП, рекультивации земель. Оформление разрешительных документов и исполнительной документации (в том числе топографо-геодезические работы, с нанесением на городской планшет исполнительной сьёмки, землеустроительные работы). | п.м. перехода
5.7.1 | п/э труба диаметром 63 мм |  | п.м. перехода | 1596.87 | 136.85 | 1460.02 | 0
5.7.2 | п/э труба диаметром 110 мм |  | п.м. перехода | 2024.14 | 173.24 | 1850.9 | 0
5.8.01 | Установка колодца типа ККС-1, в том числе при организации участка ГНБ и на существующей кабельной канализации | ПИР, СМР, включая: стоимость колодца ККС-1, люка, ж/б опорных колец, разработка грунта, гидроизоляция; вспомогательные материалы, включая транспортные издержки; восстановление зелёных зон, проезжей части и пешеходных дорожек; Оформление разрешительных документов и исполнительной документации. | 1 шт. | 32450.5596 | 3858.885 | 28591.6746 | 0
5.8 | Установка колодца типа ККС-2, в том числе при организации участка ГНБ и на существующей кабельной канализации | ПИР, СМР, включая: стоимость колодца ККС-2, люка, ж/б опорных колец, разработка грунта, гидроизоляция; вспомогательные материалы, включая транспортные издержки; восстановление зелёных зон, проезжей части и пешеходных дорожек; Оформление разрешительных документов и исполнительной документации. | 1 шт. | 36002.088 | 3858.885 | 32143.203 | 0 | -
5.9 | Установка колодца типа ККС-3, в том числе при организации участка ГНБ и на существующей кабельной канализации | ПИР, СМР, включая: стоимость колодца ККС-3, люка, ж/б опорных колец, разработка грунта, гидроизоляция; вспомогательные материалы, включая транспортные издержки; восстановление зелёных зон, проезжей части и пешеходных дорожек; Оформление разрешительных документов и исполнительной документации. | 1 шт. | 42716.82 | 3858.885 | 38857.935 | 0 | -
5.10 | Установка колодца типа ККС-4, в том числе при организации участка ГНБ и на существующей кабельной канализации | ПИР, СМР, включая: стоимость колодца ККС-4, люка, ж/б опорных колец, разработка грунта, гидроизоляция; вспомогательные материалы, включая транспортные издержки; восстановление зелёных зон, проезжей части и пешеходных дорожек; Оформление разрешительных документов и исполнительной документации. | 1 шт. | 45386.19 | 3858.885 | 41527.305 | 0 | -
5.11 | Установка колодца типа ККС-5, в том числе при организации участка ГНБ и на существующей кабельной канализации | ПИР, СМР, включая: стоимость колодца ККС-5, люка, ж/б опорных колец, разработка грунта, гидроизоляция; вспомогательные материалы, включая транспортные издержки; восстановление зелёных зон, проезжей части и пешеходных дорожек; Оформление разрешительных документов и исполнительной документации. | 1 шт. | 55209.51 | 3858.885 | 51350.625 | 0 | -
5.12 | Установка колодца типа ККТМ-1, в том числе при организации участка ГНБ и на существующей кабельной канализации в сегменте малоэтажной застройки, коттеджных посёлках | ПИР, СМР, включая: разработка грунта; стоимость колодца ККТМ-1 и других необходимых материалов, включая транспортные издержки; восстановление зелёных зон, проезжей части и пешеходных дорожек; Оформление разрешительных документов и исполнительной документации. | 1 шт. | 12454.03 | 1556.76 | 10897.27 | 0 | -
5.13 | Установка поземных смотровых устройств типа КОТ-1/КОТ-2 | ПИР, СМР, включая: разработка грунта; стоимость КОТ-1/КОТ-2, плиты ПАКС и других необходимых материалов, включая транспортные издержки; восстановление зелёных зон, проезжей части и пешеходных дорожек; Оформление разрешительных документов и исполнительной документации. | 1 шт. | 20964.06 | 2038.58 | 18925.48 | 0
5.14 | Перебивка колодцев кабельной канализации при докладке дополнительных каналов в существующей канализации | ПИР, СМР, включая: демонтаж ранее установленного колодца и его утилизация; стоимость нового колодца, люка, ж/б опорных колец, разработка грунта, гидроизоляция; вспомогательные материалы, включая транспортные издержки; восстановление зелёных зон, проезжей части и пешеходных дорожек; Оформление разрешительных документов и исполнительной документации. | 1 шт. | 43141.5013 | 4749.79 | 38391.7113 | 0 | -
5.15 | Восстановление асфальтобетонных покрытий проезжей части | ПИР, СМР, включая затраты на материалы, демонтаж/ вывоз существующего асфальтобетонного покрытия, получение необходимых согласований и разрешений на производство работ | п.м | 1228.86 | 154.29 | 1074.57 | 0 | Применяется дополнительно к расценке 5.1; 5.3-5.4.
5.16 | Восстановление асфальтобетонного покрытия тротуаров | ПИР, СМР, включая затраты на материалы, демонтаж/ вывоз существующего асфальтобетонного покрытия и бордюрного камня, получение необходимых согласований и разрешений на производство работ | п.м | 991.9 | 768.63 | 223.27 | 0 | Применяется дополнительно к расценке 5.1; 5.3-5.4.
5.17 | Восстановление покрытия из брусчатки | ПИР, СМР, включая затраты на устройство покрытий и материалы для устройства подстилающих и выравнивающих слоев, для укладки демонтированной брусчатки. | м2 | 471 | 374.91 | 96.09 | 0 | Применяется дополнительно к расценке 5.1; 5.3-5.4. По требованию Заказчика фактический объем работ подтверждаться Актом.
5.18 | Восстановление газонного покрытия | ПИР, СМР, включая подготовку почвы для устройства партерного и обыкновенного газона с внесением растительной земли слоем 15 см, планировку участка, посев газонов партерных, мавританских и обыкновенных. | м2 | 423.82 | 380.42 | 43.4 | 0 | Применяется дополнительно к расценке 5.1; 5.3-5.4. По требованию Заказчика фактический объем работ подтверждаться Актом.
5.19 | Подъём горловин колодцев | ПИР, СМР, прочие затраты, не ограничиваясь перечисленным: получение всех разрешений и согласований, в т.ч., но не ограничиваясь: ордер ОАТИ на производство работ, проект реорганизации дорожного движения на время строительства. Вскрытие, восстановление покрытия (асфальт, брусчатка, газон, проч.), подъём горловины колодца, монтаж опорного кольца. | 1 шт. | 13940.99 | 12482.49 | 1458.5 | 0 | Не применяется совместно с п. 5.1; 5.8-5.14
5.20 | Подъём железобетонных/металлических запорных устройств большого веса на колодцах кабельной канализации сторонних владельцев | Работы с привлечением специальных подъёмных устройств, манипулятора на базе грузового а/м. Монтаж/демонтаж запорного устройства по завершении СМР в ТК. | 1 шт. | - |  |  |  | Расценка только для Московского региона. Количество запорных устройств определяется согласованным рабочим проектом владельца ЛКС с отметкой о их наличии, либо иным документом.
5.21 | Установка/замена опор разных видов, (одинарная опора, опора с одной подпорой, опора с двумя подпорами, опора с приставкой, подпоры, укосины и т.п.) (полный комплекс работ) | ПИР, СМР, включая и не ограничиваясь: стоимость опоры, пристав, подпор, укосин, вспомогательных материалов, доставки и развозки по трассе монтажа; стоимость демонтажа старой опоры (при необходимости), работа бурильно-крановой машины по установке опор длиной до 11,5 метров, работ по переподвесу существующих кабельных линий на новую, транспортировка демонтированных опор на свалку или на склад Заказчика. Оформление разрешительных документов и исполнительной документации. Выполнение топографо-геодезических работ при предъявлении требования от Заказчика. | комплекс
5.21.1 | для деревянных опор, пропитанных антисептиком |  | комплекс | 15576.112 | 1980.76 | 13595.352 | 0
5.21.2 | для ж/б опор |  | комплекс | 15846.05 | 1980.76 | 13865.29 | 0
5.21.3 | для стальных опор |  | комплекс | 19807.56 | 1980.76 | 17826.8 | 0
5.21.4 | для композитных опор |  | комплекс | 20760.61 | 2076.07 | 18684.54 | 0
5.22 | Укрепление существующих опор разных видов | ПИР, СМР, прочие затраты, не ограничиваясь перечисленным: включая стоимость основных материалов, доставку, подготовку заготовки, земельные работы по раскопке и засыпке ямы с послойным трамбованием грунта, бетонирование, установку дополнительной ригели, замена ростверки. Оформление разрешительных документов и исполнительной документации. Выполнение топографо-геодезических работ при предъявлении требования от Заказчика. | комплекс | 13396.08 | 2739.23 | 10656.85 | 0
5.23 | Разработка проектной документации по подвесу кабеля по опорам ЛЭП ВЛ 1-35кВ, включая проверку и экспертизу опор | Экспертиза опор по требованию владельца инфраструктуры | 1 км трассы | 48872.29 | 48872.29 | 0 | 0
5.24 | Устройство кабельного ввода в здание в фундаментном основании от существующего колодца (из расчета до 30 м). В случае необходимости (более 30м) канализация достраивается по соответствующим расценкам. | ПИР, СМР, включая стоимость материалов ( асбестоцементные /полиэтиленовые трубы диаметром не менее 63 мм, комплектующие), организацию вывода из кабельного колодца и ввода в фундаментном основании, герметизация каналов, восстановление асфальтобетонных покрытий проезжей части, тротуаров и работ по благоустройству, оформление разрешительных документов и исполнительной документации (в том числе с нанесением на городской планшет исполнительной сьемки). Заказ и оплата топосъемок . Стоимость колодца и монтажа учитывается отдельной расценкой. | 1 м | 589.329 | 88.399 | 500.93 | 0 | Позиция применяется с использованием шагового коэффициента 0,1 от 30 м (минимальный участок 3 м) Не применяется совместно с расценкой 5.25; 5.26
5.25 | Устройство кабельного вывода на стену/опору от существующего колодца (из расчета до 30 м). | ПИР, СМР, включая стоимость материалов ( полиэтиленовые трубы диаметром не менее 63 мм, комплектующие), организацию вывода из кабельного колодца, герметизация, восстановление асфальтобетонных покрытий проезжей части, тротуаров и работ по благоустройству, оформление разрешительных документов и исполнительной документации (в том числе с нанесением на городской планшет исполнительной сьемки). Заказ и оплата топосъемок. | 1 м | 500.4143 | 71.7567 | 428.6577 | 0 | Позиция применяется с использованием шагового коэффициента 0,1 от 30 м (минимальный участок 3 м) Не применяется совместно с расценкой 5.24; 5.26
5.26 | Устройство кабельного вывода на стену из кабельной трассы | ПИР, СМР, не ограничиваясь перечисленным: разработка грунта около фундамента, разборка/восстановление отмостки, установка трубы (ТВВК/аналог) в соответствии с проектными данными. Оформление разрешительных документов и исполнительной документации. | 1 шт. | 3600.95 | 605 | 2995.95 | 0 | Не применимо совместно с расценкой 5.24; 5.25; 5.29-5.33.
5.27 | Монтаж трубостоек на крыше здания для организации воздушно-кабельных переходов/монтаж мачты | ПИР, СМР, обследование конструкций, не ограничиваясь перечисленным (включая стоимость материалов, конструкций, трубостойки/мачты): разборка покрытия кровли, крепление трубостойки, оттяжек (при необходимости) к существующим конструкциям здания, антикоррозионная обработка конструкций, гидроизоляция кровли, восстановление покрытия кровли. Оформление разрешительных документов и исполнительной документации. | 1 шт. | 5675.47 | 17.21 | 5658.26 | 0
5.28 | Демонтаж опор | СМР, в том числе и не ограничиваясь перечисленным: демонтаж опор, транспортировка демонтированных опор на свалку или на склад Заказчика.
5.28.1 | для деревянных / стальных/ композитных опор |  | 1 опора | 7861.61 | 864.77 | 6996.84 | 0 | Не применимо совместно с расценкой 5.21; 5.22.
5.28.2 | для ж/б опор |  | 1 опора | 9448.8 | 1039.36 | 8409.44 | 0 | Не применимо совместно с расценкой 5.21; 5.22.
5.29 | Монтаж уличного шкафа распределительного (ШР) | ПИР, СМР, Прочие затраты: установка телекоммуникационного шкафа с опорной рамой в грунт (предоставляет Заказчик), устройство фундаментов и отмостки; перевозка шкафа; монтаж шкафа; устройство заземления, приобретение необходимых расходных материалов монтажа и комплектующих, при необходимости доукомплектацию БКТО, кроссами, плинтами. Оформление разрешительных документов. Выполнение топографо-геодезических работ при предъявлении требования от Заказчика. Оформление исполнительной документации. Не включает: стоимость шкафа распределительного с опорной рамой. | 1 шкаф | 25742.07 | 3089.05 | 22653.02 | 0
5.30 | Монтаж климатического шкафа (Outdoor) размером от (750х350х1500) | ПИР, СМР, Прочие затраты, включая стоимость материалов, в том числе и не ограничиваясь перечисленным: земляные работы; устройство фундаментов и отмостки; перевозка шкафа; монтаж шкафа; устройство заземления, электроснабжения, присоединение к электрической сети (прокладка силового кабеля длиной до 50 м, включая работы по прокладке в грунте). Выполнение топографо-геодезических работ при необходимости, оформление разрешительных документов и исполнительной документации. Не включает: стоимость климатического шкафа в комплекте. | 1 шкаф | 170045.09 | 27207.21 | 142837.88 | 0
5.31 | Монтаж климатического шкафа (Indoor) размером от (750х350х1500) | ИР, СМР, Прочие затраты, включая стоимость материалов, в том числе и не ограничиваясь перечисленным: в зависимости от места установки осуществляется крепление к стене здания (при необходимости выполняются работы по выравниванию стен), перевозка шкафа; монтаж шкафа; устройство заземления, электроснабжения, присоединение к электрической сети (прокладка силового кабеля длиной до 50м). Оформление разрешительных документов и исполнительной документации. Не включает: стоимость климатического шкафа в комплекте. | 1 шкаф | 158182.95 | 25309.27 | 132873.68 | 0
5.32 | Монтаж телекоммуникационного климатического шкафа на опоре/стене размером от (650х350Х650) | ПИР, СМР, Прочие затраты, включая стоимость материалов, в том числе и не ограничиваясь перечисленным: перевозка шкафа; монтаж шкафа; устройство заземления, электроснабжения, присоединение к электрической сети (прокладка силового кабеля длиной до 20м). Оформление разрешительных документов и исполнительной документации. Не включает: стоимость установки опоры, стоимость климатического шкафа в комплекте. | 1 шкаф | 21746.81 | 1861.11 | 19885.7 | 0
5.33 | Монтаж контейнера (уличного) площадью от 3,45 м2 | ПИР, СМР, Прочие затраты, включая стоимость материалов, в том числе и не ограничиваясь перечисленным: земляные работы; устройство фундаментов и отмостки; перевозка контейнера; монтаж контейнера; монтаж ВРУ; устройство заземления; электроснабжение; установка сплит-системы; присоединение к электрической сети (прокладка силового кабеля длиной до 50м, включая работы по прокладке в грунте). Выполнение топографо-геодезических работ при необходимости, оформление разрешительных документов и исполнительной документации (в том числе топографо-геодезические работы, землеустроительные работы). Не включает: стоимость контейнера в комплекте. | Комплект (1 контейнер) | 256294.35 | 46132.99 | 210161.36 | 0 | -
5.34 | Устройство ограждения контейнера | ПИР, СМР (включая стоимость материалов, сопутствующих работ, изготовление, доставку , монтаж, установку ограждения контейнера). Оформление исполнительной документации. | 1 м | 1785.84 | 196.44 | 1589.4 | 0 | -
Примечание: В каждый из указанных выше видов Работ в т.ч. входят: 1. Затраты на получение/оформление согласований, разрешений на производство работ и технических условий у сторонних организаций (физ./юр лиц), необходимых для проведения работ по прокладке кабеля и строительству/реконструкции/дооборудованию кабельной инфраструктуры: кабельной канализации, опор, участков ГНБ/ГНП; 2. Затраты на проведение проектно-изыскательских работ и подготовку рабочей документации; 3. затраты на подготовку и согласование у сторонних организаций комплекта исполнительной документации в соответствии по построенным ЛКС и объектам строительства; 4. Протяженность по работам, указанным в пп.5.5-5.7 учитывается по профилю ГНБ/ГНП перехода.
Раздел 6. Внутриобъектовые/объектовые работы (Работы не зависимо от % проникновения, включая работы при модернизации сети)
Домовая распределительная сеть (ДРС)
6.1 | Прокладка и монтаж многопарного передаточного кабеля "витая пара"Cat 5е ёмкостью до 10 пар включительно, от существующего УД до подъезда | ПИР, СМР, Прочие затраты (в том числе стоимость кабеля), включая строительство горизонтальных кабельных каналов/труб между подъездами, сверление/пробивка отверстий, заделка отверстий, установку ШАН/КРТ и патч-панелей/плинтов, с учетом стоимости всех материалов, в том числе ШАН/КРТ и патч-панелей/плинтов, прочие, исполнительная документация. | 1 м | 141.5237 | 18.7598 | 122.7639 | 32 | При организации дополнительных услуг "Умный дом", возможно применение совместно с работами пункта 1.2Индексация USD LME
6.2 | Прокладка и монтаж многопарного передаточного кабеля "витая пара" Cat 5е ёмкостью до 25 пар включительно, от существующего УД до подъезда | ПИР, СМР, Прочие затраты (в том числе стоимость кабеля), включая строительство горизонтальных кабельных каналов/труб между подъездами, сверление/пробивка отверстий, заделка отверстий установку ШАН/КРТ и патч-панелей/плинтов, с учетом стоимости всех материалов, в том числе ШАН/КРТ и патч-панелей/плинтов, прочие, исполнительная документация. | 1 м | 197.6725 | 25.3 | 172.3725 | 81 | При организации дополнительных услуг "Умный дом", возможно применение совместно с работами пункта 1.2Индексация USD LME
6.3 | Прокладка и монтаж многопарного передаточного кабеля "витая пара" Cat 5е до 50 пар включительно | ПИР, СМР, Прочие затраты (в том числе стоимость кабеля), включая строительство горизонтальных кабельных каналов/труб между подъездами, сверление/пробивка отверстий, заделка отверстий, установку ШАН/КРТ и патч-панелей/плинтов, с учетом стоимости всех материалов, в том числе ШАН/КРТ и патч-панелей/плинтов, прочие, исполнительная документация. | 1 м | 438.5444 | 49.258 | 389.2864 | 252 | Не применяется к разделу 1.Индексация USD LME
6.4 | Строительство слаботочного кабельного стояка в подъезде с установкой проходных коробок | ПИР, СМР, Прочие затраты, вертикальных (стояки) с учетом стоимости труб крепежа, установки проходных коробок, сопутствующих СМР, в том числе пробивка/сверление отверстий, герметизация (включая стоимость материалов), прочие, исполнительная документация. | 1 м | 219.76 | 25.52 | 194.24 | 0 | При необходимости, применяется совместно с Работами 1.1; 1.2; 2.1; 2.3.
6.5 | Прокладка стальных труб диаметром 60 мм | СМР, ПИР, прочие затраты, не ограничиваясь перечисленным: монтаж стальной трубы для трубостойки диаметром 60 мм (включая стоимость металлической трубы и расходных материалов), в том числе пробивка/сверление отверстий, герметизация. | 1 м | 583.74 | 56 | 527.74 | 0
6.6 | Алмазное сверление/бурение перекрытий диаметром до 50 мм | ПИР, СМР (включая стоимость материалов, сопутствующих работ, герметизация стоп-огонь). Оформление исполнительной документации. | перекрытие | 968.25 | 96.83 | 871.42 | 0 | Применяется при разовых работах. Не применяется для сверления стен. Не применяется с Работами 6.4-6.5.
6.7 | Строительство широкополосных (СКТВ) ДРС (с учётом полного перечня расходных и монтажных материалов, за исключением работ по установке и шкафов) | ПИР, СМР включая стоимость материалов (с учетом технологических, монтажных запасов кабеля), проведение всех измерений, включая входной контроль кабеля. установку делителей, ответвителей, с учетом стоимости всех материалов, установку и настройку активного оборудования (в т.ч. коммутация на стороне головной станции), прочие, оформление разрешительных документов, исполнительной документации. Не включает стоимость активного оборудования, стоимость и монтаж шкафа. | 1 ДХ | 679.41 | 0 | 679.41 | 0 | Индексация USD
6.8 | Прокладка внутриобъектового ВОК, со свободными модулями (ДРС GPON) | ПИР, СМР, с учетом стоимости кабеля и материалов, стоек, кабельканалов, кроссов; установки муфт со сваркой волокон (включая стоимость ВОК, муфт); прокладки по стене; устройство отверстий в стенах, защиту кабеля в опасных местах, внутриобъектовые работ; монтажа кабельканалов, кроссов и стоек для их крепления; оконечивания кабеля; проведение всех измерений ВОК. Включая входной контроль кабеля. Оформлением разрешительных документов и исполнительной документации. Не включает стоимость ОРК.
6.8.1.1 | ВОК до 8 волокон включительно |  | 1 м | 190.49 | 22.693 | 167.797 | 19.43 | Не применяется к разделу 2.Индексация USD
6.8.1.2 | ВОК от 8 до 12 волокон включительно |  | 1 м | 206.88 | 24.651 | 182.229 | 22.19 | Не применяется к разделу 2.Индексация USD
6.8.1.3 | ВОК от 12 до 16 волокон включительно |  | 1 м | 228.47 | 27.225 | 201.245 | 30.61 | Не применяется к разделу 2.Индексация USD
6.8.1.4 | ВОК от 16 до 24 волокон включительно |  | 1 м | 256.18 | 30.525 | 225.655 | 37.58 | Не применяется к разделу 2.Индексация USD
6.8.1.5 | ВОК от 24 до 32 волокон включительно |  | 1 м | 293.78 | 35.002 | 258.778 | 51.4 | Не применяется к разделу 2.Индексация USD
6.8.2 | Прокладка внутриобъектового ВОК | ПИР, СМР, с учетом стоимости: кабеля, материалов для маркировки и крепления, устройств отверстий в стенах с установкой гильз, защиты кабеля в опасных местах, оконечивания кабеля в предустановленных распределительных муфтах и кроссовых устройствах (включая расходные материалы). Проведение всех измерений ВОК. Включая входной контроль кабеля. Оформлением разрешительных документов, согласование трассы прокладки, графика проведения работ, подготовка исполнительной документации. Не включает стоимость вновь устанавливаемых распределительных муфт и кроссовых устройств, организацию дополнительной инфраструктуры (кабельные лотки/каналы/кабельные стояки/трубостойки). | [5 empty] | Применимо совместно с 4.5 - 4.6
6.8.2.1 | ВОК до 4 волокон включительно |  | 1 м | 118.6185 | 10.7835 | 107.835 | 19.5 | Индексация USD
6.8.2.2 | ВОК от 4 до 8 волокон включительно |  | 1 м | 121.0514 | 11.0047 | 110.0467 | 22.03 | Индексация USD
6.8.2.3 | ВОК от 8 до 16 волокон включительно |  | 1 м | 125.7146 | 11.4286 | 114.286 | 26.87 | Индексация USD
6.8.2.4 | ВОК от 16 до 24 волокон включительно |  | 1 м | 135.179 | 13.5179 | 121.6611 | 32.3 | Индексация USD
6.8.2.5 | ВОК от 24 до 48 волокон включительно |  | 1 м | 148.6949 | 14.8695 | 133.8254 | 50.73 | Индексация USD
6.9 | Установка/замена ОРК на существующей ДРС | ПИР, СМР, с учетом стоимости вспомогательных материалов (без учёта стоимости ОРК). Оформлением разрешительных документов и исполнительной документации. | 1 шт. | 83.01 | 11 | 72.01 | 0 | Не применяется к разделу 2.
6.10 | Сварка волокон (применяется только при установке/замене ОРК на существующей кабельной линии) | СМР, Прочие затраты: сварка одного волокна (точка сварки), все виды измерений, тестирований, паспортизация (не ограничиваясь перечисленным: в электронном виде, Excel-формат для рефлектограмм, протоколы, схемы разварки), и все прочие расходы. | 1 волокно | 246.78 | 18.15 | 228.63 | 0 | Не применяется к разделу 2.
6.11 | Установка и монтаж сплиттера 2-го каскада (УСМ) | ПИР, СМР, без учёта стоимости сплиттера 2-го каскада (УСМ). Оформление разрешительных документов и исполнительной документации. | 1 шт. | 124.22 | 17.16 | 107.06 | 0 | Не применяется к разделу 2.
6.12 | Установка/замена шкафа ОРШ от 64 до 128 абонентов PON (включительно) | ПИР, СМР, с учетом стоимости вспомогательных и основных материалов (включая стоимость ОРШ, и работы по демонтажу при замене). Оформлением разрешительных документов и исполнительной документации. | 1 шт. | 22358.33 | 3089.9 | 19268.43 | 0 | Не применяется к разделу 2.Индексация USD
6.13 | Установка/замена шкафа ОРШ от 128 до 256 абонентов PON (включительно) | ПИР, СМР, с учетом стоимости вспомогательных и основных материалов (включая стоимость ОРШ, и работы по демонтажу при замене). Оформлением разрешительных документов и исполнительной документации. | 1 шт. | 25055.89 | 3462.8 | 21593.09 | 0 | Не применяется к разделу 2.Индексация USD
6.14 | Установка и монтаж сплиттера первого каскада, расключение, включая стоимость сплиттера 1*8 | ПИР, СМР, с учетом стоимости монтажа, расключения, вспомогательных и основных материалов (включая стоимость сплиттера). Оформлением разрешительных документов и исполнительной документации. | 1 шт. | 1952.29 | 326.7 | 1625.59 | 0 | Не применяется к разделу 2.Индексация USD
6.15 | Установка и монтаж сплиттера первого каскада, расключение, включая стоимость сплиттера 1*16 | ПИР, СМР, с учетом стоимости монтажа, расключения, вспомогательных и основных материалов (включая стоимость сплиттера). Оформлением разрешительных документов и исполнительной документации. | 1 шт. | 2416.17 | 378.4 | 2037.77 | 0 | Не применяется к разделу 2.Индексация USD
6.16 | Установка трубы /гофры, кабель- каналов, коробов ПВХ по конструкциям Д до 25 мм/размером до 25х25мм | ПИР, СМР, включая стоимость материалов (трубы, гофры, короба), крепежа, сопутствующих работ, пробивки отверстий в стенах и перекрытиях, герметизация стоп-огонь. Оформление исполнительной документации. | 1 м | 35.65 | 8.05 | 27.6 | 0 | Индексация USD
6.17 | Установка трубы /гофры, кабель каналов, коробов ПВХ по конструкциям Д до 63 мм/размером до 60х60мм | ПИР, СМР, включая стоимость материалов (трубы, гофры, короба), крепежа, сопутствующих работ, пробивки отверстий в стенах и перекрытиях, герметизация стоп-огонь. Оформление исполнительной документации. | 1 м | 83.12 | 8.24 | 74.88 | 0 | Индексация USD
6.18 | Установка трубы /гофры, кабель каналов, коробов ПВХ по конструкциям Д более 63 мм/размером более 60х60мм | ПИР, СМР, включая стоимость материалов (трубы, гофры, короба), крепежа, сопутствующих работ, пробивки отверстий в стенах и перекрытиях, герметизация стоп-огонь. Оформление исполнительной документации. | 1 м | 133.82 | 7.92 | 125.9 | 0 | Индексация USD
6.19 | Прокладка и монтаж кабельных ( в т.ч. перфорированных, металлических) лотков до 400 мм, со всеми комплектующими (крышка, заглушки, повороты, соединительные элементы и прочее) | Монтаж кабельных лотков потолочного/настенного типа, включая работы по установке узлов крепления, фурнитуры, поворотных элементов, сопутствующих работ, заземления (при необходимости), стоимость основных и крепежных материалов. | 1 м | 721.5 | 95.293 | 626.207 | 0 | Индексация USD
6.20 | Прокладка металлорукава диаметром до 38мм | ПИР, СМР, прочие, не ограничиваясь перечисленным: прокладка металлорукава, с устройством, при необходимости, отверстий в стенах с заделкой (с установкой гильз) герметизация стоп-огонь, с учетом стоимости металлорукава, прочих материалов. Оформление исполнительной документации. | 1 м | 169.392 | 19.85 | 149.542 | 0 | Индексация USD
6.21 | Монтаж/Замена патч-корда с монтажом/заменой SFP модуля (при необходимости) при длине патч-корда до 3 м | СМР, Прочие затраты: монтаж/замена патч-корда, в том числе для переключения узлов FTTB с двухволоконной на одноволоконную схему организации связи с заменой (при необходимости) SFP модуля, работающего по двухволоконной схеме, на SFP модуль, работающий по одноволоконной схеме, с учетом стоимости патч-кордов и расходных материалов (состав для обработки разъемов, баллончик со сжатым воздухом и проч.), без учета стоимости SFP модуля, прочие расходы (включая транспортные). | 1 патчкорд | 202.988 | 0 | 202.988 | 0 | Не применяется совместно с Работами раздела с 1 по 3 включительноИндексация USD
6.22 | Монтаж/Замена патч-корда с монтажом/заменой SFP модуля (при необходимости) при длине патч-корда свыше 3 м до 10 м включительно | СМР, Прочие затраты: монтаж/замена патч-корда, в том числе для переключения узлов FTTB с двухволоконной на одноволоконную схему организации связи: с заменой (при необходимости) SFP модуля, работающего по двухволоконной схеме, на SFP модуль, работающий по одноволоконной схеме, с учетом стоимости патч-кордов и расходных материалов (состав для обработки разъемов, баллончик со сжатым воздухом и проч.), без учета стоимости SFP модуля, прочие расходы (включая транспортные). | 1 патчкорд | 318.356 | 0 | 318.356 | 0 | Не применяется совместно с Работами раздела с 1 по 3 включительноИндексация USD
6.23 | Монтаж оптических патч-кордов | Монтаж оптических патч-кордов (включая стоимость патч-корда, монтаж, с учётом расходных и монтажных материалов) до 50 м. | шт. | 772.836 | 0 | 772.836 | 0 | Не применяется совместно с Работами раздела с 1 по 3 включительноИндексация USD
6.24 | Сварка/переварка волокон (применяется только на существующей кабельной линии) | СМР, Прочие затраты: сварка одного волокна (точка сварки), все виды измерений, тестирований, паспортизация (не ограничиваясь перечисленным: в электронном виде, Excel-формат для рефлектограмм, протоколы, схемы разварки), монтаж/перемонтаж муфты/кросса для переварки волокон, включая стоимость основных и расходных материалов, в том числе для герметизации муфты (при необходимости), стоимость переездов из точки измерений 1 (откуда ведется измерение) в точку измерений 2 (где находится источник), другие транспортные и все прочие расходы. | 1 волокно | 357.9859 | 0 | 357.9859 | 0 | Не применимо совместно с расценками пп. 4.2÷4.4
Монтаж оборудования
6.25 | Монтаж шкафа, стойки 19" | ПИР, СМР, Прочие затраты, исполнительная документация, при этом включено: монтаж шкафа, подключение к электропитанию и заземлению, стоимость и монтаж ЩРУН (щиток учетно-распределительный), стоимость и установка узлов учета электрической энергии, автоматического выключателя, стоимость и прокладка силового кабеля (длиной до 20м), стоимость шкафа/стойки и монтажных материалов, включая органайзер, патч-панель, стоимость доставки. Оформление разрешительных документов на размещение.
6.25.1 | до 9 U включительно |  | 1 шт. | 13028.9014 | 631.45 | 12397.4514 | 0 | Индексация USD
6.25.2 | до 12U включительно |  | 1 шт. | 15235.7952 | 1003.57 | 14232.2252 | 0 | Индексация USD
6.25.3 | до 24U включительно |  | 1 шт. | 26433.5205 | 1033.95 | 25399.5705 | 0 | Индексация USD
6.25.4 | до 48U включительно |  | 1 шт. | 34004.0735 | 1083.84 | 32920.2335 | 0 | Индексация USD
6.26 | Монтаж телекоммуникационного шкафа 19", телекоммуникационной стойки 19" любой ёмкости | ПИР, СМР, прочие затраты, исполнительная документация, при этом включено (не ограничиваясь этим): монтаж шкафа, электромонтажные работы (при необходимости), стоимость силового кабеля длиной 20 м, автоматического выключателя (при необходимости), стоимость монтажных материалов; Не включено: стоимость укомплектованного шкафа, монтаж и стоимость активного оборудования. Оформление разрешительных документов, исполнительной документации. | 1 шт. | 5283.452 | 491.06 | 4792.392 | 0 | Не применяется совместно с Работами раздела с 1÷2 включительно
6.27 | Монтаж оптических кроссовых шкафов | Монтаж оптических кроссовых шкафов (включая монтаж пигтейлов и с учётом расходных и монтажных материалов). Без учета стоимости шкафа. | 1 шт. | 536.58 | 0 | 536.58 | 0 | Не применяется совместно с Работами раздела с 1÷2 включительно
6.27.1 | Монтаж малогабаритного шкафа под домофон, ЗУ, ВН, точку доступа | ПИР, СМР, прочие затраты, при этом включено (не ограничиваясь этим): монтаж шкафа (включая стоимость шкафа), стоимость монтажных материалов. Оформление исполнительной документации. Не включено: монтаж и стоимость активного оборудования, организация электропитания, монтаж розеток и автоматических выключателей, линий связи. | 1 шт. | 1571.627 | 71.4805 | 1500.1466 | 1568.18 | Исключить стоимость основных материалов , при давальческой схеме взаимодействия.Индексация USD
6.27.2 | Монтаж щита с подготовкой под установку приборов учёта (АСУКЭ) | ПИР, СМР, прочие затраты, при этом включено и не ограничиваясь этим: монтаж щита с монтажной панелью и подготовка под установку приборов учета, включая стоимость шкафа, монтажных и комплектующих материалов (DIN рейка, ограничитель; шина N; кабельный ввод; фланец мембранный; кросс-модуль L+PEN; короб перфорированный, серый RL6 до 40x40 включительно; клеммы проходные и прочее) . Оформление исполнительной документации. Не включено: монтаж и стоимость активного оборудования, организация электропитания, монтаж розеток и автоматических выключателей, линий связи.
6.27.2.1 | Тип №1 габаритами до 395х310х220 включительно |  | 1 шт. | 6332.5606 | 627.5511 | 5705.0096 | 4549.05 | Исключить стоимость основных материалов , при давальческой схеме взаимодействия.Индексация USD
6.27.2.2 | Тип №2 габаритами до 500x400x200 включительно |  | 1 шт. | 7125.9913 | 647.8174 | 6478.1739 | 5263.95 | Исключить стоимость основных материалов , при давальческой схеме взаимодействия.Индексация USD
6.27.2.3 | Тип №3 габаритами до 650х500х220 включительно |  | 1 шт. | 8074.9037 | 734.0822 | 7340.8216 | 6061.59 | Исключить стоимость основных материалов , при давальческой схеме взаимодействия.Индексация USD
6.27.2.4 | Тип №4 габаритами до 800х650х250 включительно |  | 1 шт. | 10233.3214 | 930.3019 | 9303.0195 | 7875.92 | Исключить стоимость основных материалов , при давальческой схеме взаимодействия.Индексация USD
6.27.2.5 | Тип №5 габаритами до 1000х650х285 включительно |  | 1 шт. | 12108.0144 | 999.7443 | 11108.2701 | 9545.13 | Исключить стоимость основных материалов , при давальческой схеме взаимодействия.Индексация USD
6.27.2.6 | Тип №6 габаритами до 1200х750х300 включительно |  | 1 шт. | 15125.0294 | 1120.3725 | 14004.6569 | 12223.25 | Исключить стоимость основных материалов , при давальческой схеме взаимодействия.Индексация USD
6.28 | Монтаж оборудования свыше 4U в существующий телекоммуникационный шкаф/стойку | ПИР, СМР: оборудования OLT, коммутатора концентрации, подключение к питанию, кроссировка на оптический кросс, включая стоимость расходных материалов, кабелей и комплектующих, оформление исполнительной документации. (Все работы производятся в существующих стойках и шкафах). | 1 комплект | 5736.53 | 803.12 | 4933.41 | 0 | Не применяется совместно с Работами раздела с 1÷2, по установке оборудования входящего в состав стоимости порта.
6.29 | Монтаж оборудования 1-4U включительно, в существующий телекоммуникационный шкаф/место/стойку | ПИР, СМР. Установка коммутатора доступа, VoIP шлюза до 72 портов FXO/ FXS, ОРШ, платы расширения, OLT, коммутатора агрегации, оптического мультиплексора (4хЕ1, 2хFE), медиаконвертера, конвертера УСПД телеметрии свыше 8 портов; оборудование стоечного исполнения: ИБП, HDSL модем, ADSL модем, ONT , L3 СРЕ, оборудование Wi-Fi и пр. СМР, ПНР, включая монтаж SFP и стоимость материалов и кабеля, без учета стоимости оборудования. Монтаж оборудования в существующую стойку (шкаф), подключение электропитания от существующего источника питания; подключение к каналообразующему оборудованию. Оформление исполнительной документации. | 1 ед. оборудования | 1898.9 | 252.89 | 1646.01 | 0 | Не применяется совместно с Работами раздела с 1÷2, по установке оборудования входящего в состав стоимости порта.
6.30 | Монтаж второго и каждого последующего коммутатора доступа/ СПВ-конвертера в существующий телекоммуникационный шкаф в узле доступа | Установка коммутатора доступа на 24 порта/ СПВ-конвертера и патч-панели на 24 порта, блока розеток, в существующий шкаф, включая монтаж SFP и стоимость материалов и кабеля, без учета стоимости оборудования, подключение электропитания от существующего источника питания; подключение к сети передачи данных. Оформление разрешительных документов (по требованию Заказчика), исполнительной документации. | 1 ед. оборудования | 555.43 | 0 | 555.43 | 0 | Не применяется совместно с Работами раздела 1; 2 включительно
6.31 | Обновление программного обеспечения оборудования | Обновление программного обеспечения коммутатора/голосового шлюза, выполнение ПНР | шт. | 592 | 0 | 592 | 0 | Не применяется совместно с Работами раздела с 1÷2 включительно
6.32 | Монтаж АТС, MSAN (без учета стоимости оборудования) | ПИР, СМР, установка, настройка станции, подключение электропитания, АКБ, заземление, монтаж счётчика электрической энергии, телеметрического контроллера и другого сопутствующего оборудования, установка автоматов, рубильника, дин-рейки, включение в транспортную сеть, монтаж кросса, разделка и подключение станционных кабелей на кросс (емкость номеров). Включая стоимость материалов, оформление разрешительных документов с собственником здания на размещение оборудования.
6.32.1 | ёмкостью до 256 портов (включительно) |  | 1 шт. | 75479.67 | 14341.14 | 61138.53 | 0
6.32.2 | ёмкостью от 256-512 портов (включительно) |  | 1 шт. | 180687.55 | 28910 | 151777.55 | 0
6.32.3 | ёмкостью от 512- 2048 портов (влючительно) |  | 1 шт. | 315694.07 | 47354.11 | 268339.96 | 0
6.33 | Установка, монтаж и расшивка патч-панели 12 портов, коммутационной коробки (JB-730) / разветвителя интерфейса RS | ПИР, СМР (включая стоимость основных материалов, вспомогательных, сопутствующих работ). Установка, монтаж и расшивка патч-панели 12 портов , коммутационной коробки (JB-730) / разветвителя интерфейса RS. | 1 шт. | 1094.72 | 104.36 | 990.36 | 0 | Не применимо совместно с Работами раздела/пунктов 1; 4.7 ÷ 4.9; 6.1÷6.3 включительно
6.34 | Установка, монтаж и расшивка патч-панели 24 порта | ПИР, СМР (включая стоимость патч-панели, сопутствующих работ). Установка, монтаж и расшивка патч-панели 24 порта. | 1 шт. | 2138.194 | 203.82 | 1934.374 | 0 | Не применимо совместно с Работами раздела/пунктов 1; 4.7 ÷ 4.9; 6.1÷6.3 включительно
6.35 | Демонтаж телекоммуникационного шкафа, телекоммуникационной стойки: до 24 U включительно | ПИР, СМР: демонтаж шкафа, транспортировка демонтированного оборудования другое место установки или на склад заказчика, оформление разрешительных документов; оформление акта сдачи-приемки заказчику. | 1шт | 2081.3352 | 228.9478 | 1852.3873 | 0
6.36 | Демонтаж телекоммуникационного шкафа, телекоммуникационной стойки: до 48 U включительно | ПИР, СМР: демонтаж шкафа, транспортировка демонтированного оборудования другое место установки или на склад заказчика, оформление разрешительных документов; оформление акта сдачи-приемки заказчику. | 1шт | 3178.47 | 349.63 | 2828.84 | 0
6.37 | Демонтаж оборудования из телекоммуникационного шкафа/стойки | ПИР, СМР. Демонтаж оборудования размером 1-4 U (включительно), оформление акта сдачи-приемки заказчику. | 1 шт | 290.96 | 26.8 | 264.16 | 0
Устройство линий связи
6.38 | Устройство абонентской линии в Домохозяйство (ДХ) кабелем типа UTP/FTP Cat 5е (до 4 пар) открытым способом/ по существующим, установленным конструкциям (трубе/коробу/кабель-каналу), с выводом на абонентскую розетку типа RJ или на абонентскую коробку не оборудованную розеткой 220 В, включая запас 5 м в ДХ. | ПИР, СМР, Прочие затраты, не ограничиваясь перечисленным: прокладка и монтаж кабеля по стене/ существующим конструкциям (трубе/коробу/кабель-каналу) от установленного ШАН/КРТ на этаже до абонентской розетки в ДХ, с учётом стоимости разделки, устройством отверстий в стенах (с установкой гильз), заделкой, с учётом стоимости кабеля, розетки RJ, прочих материалов. При выводе линии на абонентскую коробку, коробка предоставляется Заказчиком. Оформление исполнительной документации. | шт. | 647.334 | 57.53 | 589.804 | 0 | Основная расценка при организации абонентской линии от ШАН/КРТ в ДХ абонента!
6.39 | Устройство абонентской линии в Домохозяйство (ДХ) кабелем типа UTP/FTP Cat 5е (до 4 пар) с установкой конструкций (трубы/короба/кабель-канала), с выводом на абонентскую розетку типа RJ или на абонентскую коробку не оборудованную розеткой 220 В, включая запас 5 м в ДХ. | ПИР, СМР, Прочие затраты, не ограничиваясь перечисленным: монтаж конструкций (трубы/короба/кабель-канала), прокладка и монтаж кабеля от установленного ШАН/КРТ на этаже до абонентской розетки в ДХ, с учётом стоимости разделки, устройством отверстий в стенах (с установкой гильз), заделкой, с учётом стоимости трубы/короба/кабель-канала, кабеля, розетки RJ, прочих материалов. При выводе линии на абонентскую коробку, коробка предоставляется Заказчиком. Оформление исполнительной документации. | шт. | 1170.084 | 103.98 | 1066.104 | 0 | Основная расценка при организации абонентской линии от ШАН/КРТ в ДХ абонента!
6.39.1 | Устройство абонентской линии в Домохозяйство (ДХ) кабелем типа UTP/FTP Cat 5е (до 4 пар) по стене с устройством и заделкой борозды, восстановлением поверхности, с выводом на абонентскую розетку типа RJ или на абонентскую коробку не оборудованную розеткой 220 В, включая запас 5 м в ДХ. | ПИР, СМР, Прочие затраты, не ограничиваясь перечисленным: прокладка и монтаж кабеля от установленного ШАН/КРТ на этаже до абонентской розетки в ДХ, с учётом стоимости устройства и заделки борозды, восстановления поверхности, разделки, устройством отверстий в стенах (с установкой гильз), кабеля, гофрированной трубы, розетки RJ, прочих материалов. При выводе линии на абонентскую коробку, коробка предоставляется Заказчиком. Оформление исполнительной документации. | шт. | 1390.135 | 173.6181 | 1216.5169 | 0 | Основная расценка при организации абонентской линии от ШАН/КРТ в ДХ абонента!
6.40 | Устройство оптической абонентской линии GPON/P2P в Домохозяйство (ДХ) открытым способом/ по существующим, установленным конструкциям (трубе/коробу/кабель-каналу), с выводом на абонентскую оптическую розетку или на абонентскую коробку не оборудованную розеткой 220 В, включая запас 5 м в ДХ. | ПИР, СМР, Прочие затраты, не ограничиваясь перечисленным: прокладка и монтаж кабеля по стене/ существующим конструкциям (трубе/коробу/кабель-каналу) от установленной ОРК на этаже до абонентской оптической розетки в ДХ, с учётом стоимости разделки, устройством отверстий в стенах (с установкой гильз), заделкой, с учётом стоимости кабеля, абонентской оптической розетки, прочих материалов. При выводе линии на абонентскую коробку, коробка предоставляется Заказчиком. Оформление исполнительной документации. | шт. | 685.184 | 60.89 | 624.294 | 0 | Основная расценка при организации абонентской линии от ОРК в ДХ абонента!
6.41 | Устройство оптической абонентской линии GPON/P2P в Домохозяйство (ДХ) с установкой конструкций (трубы/короба/кабель-канала), с выводом на абонентскую оптическую розетку или на абонентскую коробку не оборудованную розеткой 220 В, включая запас 5 м в ДХ. | ПИР, СМР, Прочие затраты, не ограничиваясь перечисленным: монтаж конструкций (трубы/короба/кабель-канала), прокладка и монтаж кабеля от установленной ОРК на этаже до абонентской оптической розетки в ДХ, с учётом стоимости разделки, с устройством отверстий в стенах (с установкой гильз) заделкой, с учётом стоимости трубы/короба/кабель-канала, кабеля, абонентской оптической розетки, прочих материалов. При выводе линии на абонентскую коробку, коробка предоставляется Заказчиком. Оформление исполнительной документации. | шт. | 1207.93 | 107.35 | 1100.58 | 0 | Основная расценка при организации абонентской линии от ОРК в ДХ абонента!
6.41.1 | Устройство оптической абонентской линии GPON/P2P в Домохозяйство (ДХ) по стене с устройством и заделкой борозды, восстановлением поверхности, с выводом на абонентскую оптическую розетку или на абонентскую коробку не оборудованную розеткой 220 В, включая запас 5 м в ДХ. | ПИР, СМР, Прочие затраты, не ограничиваясь перечисленным: прокладка и монтаж кабеля от установленной ОРК на этаже до абонентской оптической розетки в ДХ, с учётом стоимости устройства и заделки борозды, восстановления поверхности, разделки, устройством отверстий в стенах (с установкой гильз), кабеля, гофрированной трубы, абонентской оптической розетки, прочих материалов. При выводе линии на абонентскую коробку, коробка предоставляется Заказчиком. Оформление исполнительной документации. | шт. | 1362.045 | 178.2873 | 1183.7577 | 0 | Основная расценка при организации абонентской линии от ОРК в ДХ абонента!
6.42 | Устройство абонентской линии в Домохозяйство (ДХ) кабелем типа UTP/FTP Cat 5е (св. 4 до 8 пар) открытым способом/ по существующим, установленным конструкциям (трубе/коробу/кабель-каналу), с выводом на абонентскую розетку типа RJ или на абонентскую коробку не оборудованную розеткой 220 В, включая запас 5 м в ДХ. | ПИР, СМР, Прочие затраты, не ограничиваясь перечисленным: прокладка и монтаж кабеля по стене/ существующим конструкциям (трубе/коробу/кабель-каналу) от установленного ШАН/КРТ на этаже до абонентской розетки в ДХ, с учётом стоимости разделки, устройством отверстий в стенах (с установкой гильз), заделкой, с учётом стоимости кабеля, розетки RJ, прочих материалов. При выводе линии на абонентскую коробку, коробка предоставляется Заказчиком. Оформление исполнительной документации. | шт. | 912.4 | 81.09 | 831.31 | 0 | Основная расценка при организации абонентской линии от ШАН/КРТ в ДХ абонента!
6.43 | Устройство абонентской линии в Домохозяйство (ДХ) кабелем типа UTP/FTP Cat 5е (св. 4 до 8 пар) с установкой конструкций (трубы/короба/кабель-канала), с выводом на абонентскую розетку типа RJ или на абонентскую коробку не оборудованную розеткой 220 В, включая запас 5 м в ДХ. | ПИР, СМР, Прочие затраты, не ограничиваясь перечисленным: монтаж конструкций (трубы/короба/кабель-канала), прокладка и монтаж кабеля от установленного ШАН/КРТ на этаже до абонентской розетки в ДХ, с учётом стоимости разделки, устройством отверстий в стенах (с установкой гильз), заделкой, с учётом стоимости трубы/короба/кабель-канала, кабеля, розетки RJ, прочих материалов. При выводе линии на абонентскую коробку, коробка предоставляется Заказчиком. Оформление исполнительной документации. | шт. | 1435.144 | 127.53 | 1307.614 | 0 | Основная расценка при организации абонентской линии от ШАН/КРТ в ДХ абонента!
6.43.1 | Устройство абонентской линии в Домохозяйство (ДХ) кабелем типа UTP/FTP Cat 5е (св. 4 до 8 пар) по стене с устройством и заделкой борозды, восстановлением поверхности, с выводом на абонентскую розетку типа RJ или на абонентскую коробку не оборудованную розеткой 220 В, включая запас 5 м в ДХ. | ПИР, СМР, Прочие затраты, не ограничиваясь перечисленным: прокладка и монтаж кабеля от установленного ШАН/КРТ на этаже до абонентской розетки в ДХ, с учётом стоимости устройства и заделки борозды, восстановления поверхности, разделки, устройством отверстий в стенах (с установкой гильз), кабеля, гофрированной трубы, розетки RJ, прочих материалов. При выводе линии на абонентскую коробку, коробка предоставляется Заказчиком. Оформление исполнительной документации. | шт. | 1672.2481 | 206.3207 | 1465.9274 | 0 | Основная расценка при организации абонентской линии от этажного разветвителя КТВ в ДХ абонента!
6.44 | Устройство абонентской линии КТВ в Домохозяйство (ДХ) кабелем типа RG-59/6 (или аналог) открытым способом/ по существующим, установленным конструкциям (трубе/коробу/кабель-каналу), с оконечиванием разъемами F - типа/выводом на абонентскую розетку или на абонентскую коробку не оборудованную розеткой 220 В, включая запас 5 м в ДХ. | ПИР, СМР, Прочие затраты, не ограничиваясь перечисленным: прокладка и монтаж кабеля по стене/ существующим конструкциям (трубе/коробу/кабель-каналу) от установленного разветвителя КТВ на этаже до абонентской розетки в ДХ или вновь устанавливаемого разъема F-типа, с учётом стоимости разделки, устройством отверстий в стенах (с установкой гильз), заделкой, с учётом стоимости кабеля, абонентской розетки/разъемов F-типа, прочих материалов. При выводе линии на абонентскую коробку, коробка предоставляется Заказчиком. Оформление исполнительной документации. | шт. | 615.5496 | 49.12 | 566.4296 | 0 | Основная расценка при организации абонентской линии от этажного разветвителя КТВ в ДХ абонента!
6.45 | Устройство абонентской линии КТВ в Домохозяйство (ДХ) кабелем типа RG-59/6 (или аналог) с установкой конструкций (трубы/короба/кабель-канала), с оконечиванием разъемами F - типа/выводом на абонентскую розетку или на абонентскую коробку не оборудованную розеткой 220 В, включая запас 5 м в ДХ. | ПИР, СМР, Прочие затраты, не ограничиваясь перечисленным: монтаж конструкций (трубы/короба/кабель-канала), прокладка и монтаж кабеля от установленного разветвителя КТВ на этаже до абонентской розетки в ДХ или вновь устанавливаемого разъема F-типа, с учётом стоимости разделки, с устройством отверстий в стенах (с установкой гильз) заделкой, с учётом стоимости трубы/короба/кабель-канала, кабеля, абонентской розетки/разъемов F-типа, прочих материалов. При выводе линии на абонентскую коробку, коробка предоставляется Заказчиком. Оформление исполнительной документации. | шт. | 1110.8298 | 89.39 | 1021.4398 | 0 | Основная расценка при организации абонентской линии от этажного разветвителя КТВ в ДХ абонента!
6.45.1 | Устройство абонентской линии КТВ в Домохозяйство (ДХ) кабелем типа RG-59/6 (или аналог) по стене с устройством и заделкой борозды, восстановлением поверхности, с оконечиванием разъемами F - типа/выводом на абонентскую розетку или на абонентскую коробку не оборудованную розеткой 220 В, включая запас 5 м в ДХ. | ПИР, СМР, Прочие затраты, не ограничиваясь перечисленным: прокладка и монтаж кабеля от установленного разветвителя КТВ на этаже до абонентской розетки в ДХ или вновь устанавливаемого разъема F-типа, с учётом стоимости устройства и заделки борозды, восстановления поверхности, разделки, с устройством отверстий в стенах (с установкой гильз) заделкой, с учётом стоимости гофрированной трубы, кабеля, абонентской розетки/разъемов F-типа, прочих материалов. При выводе линии на абонентскую коробку, коробка предоставляется Заказчиком. Оформление исполнительной документации. | шт. | 1334.1935 | 174.7361 | 1159.4574 | 0 | Основная расценка при организации абонентской линии от этажного разветвителя КТВ в ДХ абонента!
6.46 | Устройство линии кабелем типа UTP/FTP Cat 5е (до 4 пар) по стене с креплением скобами (открытая проводка) с оконцовкой коннектором типа RJ или розеткой типа RJ | ПИР, СМР, Прочие затраты, не ограничиваясь перечисленным: прокладка и монтаж кабеля по стене (в т.ч. по фасаду) от установленных ШАН и патч-панелей, с учетом стоимости разделки, устройством отверстий в стенах (с установкой гильз), заделкой, с учетом стоимости кабеля, коннектора/розетки RJ, прочих материалов. Оформление исполнительной документации. | 1 м | 55.72 | 5.81 | 49.91 | 0 | НЕ ПРИМЕНЯТЬ данную расценку для организации абонентской линии в ДХ абонента!
6.47 | Устройство линии кабелем типа UTP/FTP Cat 5е (до 4 пар) по стене с устройством и заделкой борозды с креплением скобами (скрытая проводка) с оконцовкой коннектором типа RJ или розеткой типа RJ | ПИР, СМР, Прочие затраты, не ограничиваясь перечисленным: прокладка и монтаж кабеля по борозде скобами с устройством и заделкой борозды с финишной отделкой от установленных ШАН и патч-панелей, с учетом стоимости разделки, с устройством, при необходимости, отверстий в стенах с заделкой (с установкой гильз), с учетом стоимости кабеля, коннектора/розетки RJ, прочих материалов. Оформление исполнительной документации. | 1 м | 100.63 | 10.5 | 90.13 | 0 | НЕ ПРИМЕНЯТЬ данную расценку для организации абонентской линии в ДХ абонента!
6.48 | Устройство линии кабелем типа UTP/FTP Cat 5е (до 4 пар) по установленным конструкциям (труба/канал/гофра) с оконцовкой коннектором типа RJ или розеткой типа RJ | ПИР, СМР, Прочие затраты, не ограничиваясь перечисленным: прокладка и монтаж кабеля по трубе/коробу/гофре от установленных ШАН и патч-панелей, с учетом стоимости разделки, с устройством, при необходимости, отверстий в стенах с заделкой (с установкой гильз), с учетом стоимости кабеля, коннектора/розетки RJ, прочих материалов. Оформление исполнительной документации. | 1 м | 38.14 | 3.98 | 34.16 | 0 | НЕ ПРИМЕНЯТЬ данную расценку для организации абонентской линии в ДХ абонента!
6.49 | Устройство линии кабелем типа UTP/FTP Cat 5е (до 4 пар) по конструкциям (труба/короб/гофра) с их установкой, с оконцовкой коннектором типа RJ или розеткой типа RJ | ПИР, СМР, Прочие затраты, не ограничиваясь перечисленным: прокладка трубы/короба/гофры, прокладка и монтаж кабеля по трубе/коробу/гофре от установленных ШАН и патч-панелей, с учетом стоимости разделки, с устройством, при необходимости, отверстий в стенах с заделкой (с установкой гильз), с учетом стоимости трубы/короба, гофры, кабеля, коннектора/розетки RJ, прочих материалов. Оформление исполнительной документации. | 1 м | 91.83 | 9.57 | 82.26 | 0 | НЕ ПРИМЕНЯТЬ данную расценку для организации абонентской линии в ДХ абонента!
6.50 | Устройство линии кабелем типа UTP/FTP Cat 5 (св. 4 до 8 пар) по стене с креплением скобами (открытая проводка) с оконцовкой коннектором типа RJ или розеткой типа RJ | ПИР, СМР, прочие, не ограничиваясь перечисленным: прокладка и монтаж кабеля по стене (в т.ч. по фасаду) от установленных ШАН и патч-панелей, с учетом стоимости разделки, устройством отверстий в стенах (с установкой гильз), заделкой, с учетом стоимости кабеля, коннектора/розетки RJ, прочих материалов. Оформление исполнительной документации. | 1 м | 82.48 | 8.6 | 73.88 | 0 | НЕ ПРИМЕНЯТЬ данную расценку для организации абонентской линии в ДХ абонента!
6.51 | Устройство линии кабелем типа UTP/FTP Cat 5 (св.4 до 8 пар) по стене с устройством и заделкой борозды с креплением скобами (скрытая проводка) с оконцовкой коннектором типа RJ или розеткой типа RJ | ПИР, СМР, прочие, не ограничиваясь перечисленным: прокладка и монтаж кабеля по борозде скобами с устройством и заделкой борозды с финишной отделкой от установленных ШАН и патч-панелей, с учетом стоимости разделки, с устройством, при необходимости, отверстий в стенах с заделкой (с установкой гильз), с учетом стоимости кабеля, коннектора/розетки RJ, прочих материалов. Оформление исполнительной документации. | 1 м | 128.48 | 13.4 | 115.08 | 0 | НЕ ПРИМЕНЯТЬ данную расценку для организации абонентской линии в ДХ абонента!
6.52 | Устройство линии кабелем типа UTP/FTP Cat 5е (св.4 до 8 пар) по установленным конструкциям (труба/канал/гофра) с оконцовкой коннектором типа RJ или розеткой типа RJ | ПИР, СМР, прочие, не ограничиваясь перечисленным: прокладка и монтаж кабеля по трубе/коробу/гофре от установленных ШАН и патч-панелей, с учетом стоимости разделки, с устройством, при необходимости, отверстий в стенах с заделкой (с установкой гильз), с учетом стоимости кабеля, коннектора/розетки RJ, прочих материалов. Оформление исполнительной документации. | 1 м | 61.23 | 6.38 | 54.85 | 0 | НЕ ПРИМЕНЯТЬ данную расценку для организации абонентской линии в ДХ абонента!
6.53 | Устройство линии кабелем типа UTP/FTP Cat 5е (св.4 до 8 пар) по конструкциям (труба/короб/гофра) с их установкой, с оконцовкой коннектором типа RJ или розеткой типа RJ | ПИР, СМР, прочие, не ограничиваясь перечисленным: прокладка трубы/короба/гофры, прокладка и монтаж кабеля по трубе/коробу/гофре от установленных ШАН и патч-панелей, с учетом стоимости разделки, с устройством, при необходимости, отверстий в стенах с заделкой (с установкой гильз), с учетом стоимости трубы/короба, гофры, кабеля, коннектора/розетки RJ, прочих материалов. Оформление исполнительной документации. | 1 м | 119.03 | 12.41 | 106.62 | 0 | НЕ ПРИМЕНЯТЬ данную расценку для организации абонентской линии в ДХ абонента!
6.54 | Прокладка и монтаж кабеля типа UTP/КПЛК(аналог), внутри лифтовой камеры в шахте лифта | СМР, ПИР, Прочие затраты, не ограничиваясь перечисленным (включая стоимость кабеля и прочих материалов): Прокладка кабеля по шахте лифта, с учетом стоимости разделки, устройства отверстий в стенах (с установкой гильз), заделки, стоимости кабеля (UTP/КПЛК, аналог), патчкорда, всех материалов. Проверка состояния изоляции кабеля до и после прокладки. Маркировка. Без стоимости оборудования. Оформление разрешительных документов, исполнительной документации. | 1 м | 142.58 | 14.86 | 127.72 | 0 | НЕ ПРИМЕНЯТЬ данную расценку для организации абонентской линии в ДХ абонента!
6.55 | Прокладка и монтаж кабеля типа UTP/FTP методом воздушного перехода с оконцовкой коннектором типа RJ | ПИР, СМР, Прочие затраты, не ограничиваясь перечисленным: прокладка и монтаж кабеля методом ВП с учетом разделок, оконцовки с устройством, при необходимости, отверстий в конструкциях с заделкой (с установкой гильз), с учетом стоимости кабеля, коннектора, прочих материалов. Оформление исполнительной документации. | 1 м | 104.77 | 10.92 | 93.85 | 0 | НЕ ПРИМЕНЯТЬ данную расценку для организации абонентской линии в ДХ абонента!
6.56 | Устройство оптической линии/прокладка оптического патчкорда (duplex/simpex, любой разъем, любая полировка) внутри здания по стенам/ существующим установленным конструкциям (трубам/коробам/кабель-каналам) | Работы и Услуги. Включено, не ограничиваясь перечисленным: прокладка и монтаж кабеля по стене или по существующим конструкциям от кроссового устройства (ОРШ/ОРК) до оптической розетки (с её стоимостью и установкой), с устройством отверстий в стенах, (с установкой гильз) с заделкой, с учетом стоимости кабеля, всех материалов и оптической розетки. С учетом стоимости разделки. Оформление исполнительной документации. | 1 м | 94.03 | 10.35 | 83.68 | 0 | НЕ ПРИМЕНЯТЬ данную расценку для организации абонентской линии в ДХ абонента!
6.57 | Устройство оптической линии/прокладка оптического патчкорда (duplex/simpex, любой разъем, любая полировка) внутри здания с установкой конструкций (труб/коробов/кабель-каналов) | Работы и Услуги. Включено, не ограничиваясь перечисленным: прокладка и монтаж кабеля по стене или по конструкциям (с их установкой) от кроссового устройства (ОРШ/ОРК) до оптической розетки (с её стоимостью и установкой), с устройством отверстий в стенах, (с установкой гильз) с заделкой, с учетом стоимости кабеля, всех материалов, конструкций и оптической розетки. С учетом стоимости разделки. Оформление исполнительной документации. | 1 м | 107.58 | 12.66 | 94.92 | 0 | НЕ ПРИМЕНЯТЬ данную расценку для организации абонентской линии в ДХ абонента!
6.58 | Прокладка и монтаж коаксиального кабеля по установленным конструкциям (трубам, коробам и т.д.) | СМР, ПИР включая, не ограничиваясь перечисленным: установку делителей, ответвителей, с учетом стоимости всех материалов (включая стоимость коаксиального кабеля любого типа), прочие, оформление разрешительных документов, исполнительной документации. | 1 м | 98.05 | 11.24 | 86.81 | 0
6.59 | Прокладка и монтаж коаксиального кабеля с установкой конструкций (труб, коробов и т.д.) | СМР, ПИР включая, не ограничиваясь перечисленным: установку делителей, ответвителей, труб, коробов, кабель-каналов и др., с учетом стоимости всех материалов (включая стоимость коаксиального кабеля любого типа), прочие, оформление разрешительных документов, исполнительной документации. | 1 м | 135.39 | 15.52 | 119.87 | 0
Комплексные услуги (домофония/радиофикация/видеонаблюдение/беспроводной доступ/телеметрия)
6.60 | Комплекс работ по монтажу систем домофонии (ЗУ)
6.60.01 | Проведение технического аудита, оценка состояния работоспособности существующей распределительной сети, видеодомофонной системы объекта, переходящего на обслуживание | Проведение технического аудита, оценка состояния работоспособности существующей распределительной сети, видеодомофонной системы объекта, переходящего на обслуживание. Включая и не ограничиваясь, выезд на объект, составление схем прокладки расключения линий/устройств, проведение необходимых измерений, составление отчета (чек лист от Заказчика)/фотоматериалов на 1 объект. По требованию Заказчика работ, состав работ может быть дополнен необходимым пунктом. | отчет | 3282.8 | 0 | 3282.8 | 0 | Расценка применяется по письменному требованию и предварительному согласованию с Заказчиком работ
6.60.1 | Установка и монтаж вызывной панели домофона | СМР, ПИР, не ограничиваясь перечисленным; подготовка места установки, установка и монтаж вызывной панели (включая крепежные материалы и изделия, в т.ч. защитный кожух), включение электропитания. Оформление разрешительных документов, исполнительной документации. Без стоимости оборудования. Прокладка и монтаж кабелей данной расценкой не учитываются. | 1 шт. | 1194.92 | 132.66 | 1062.26 | 0
6.60.2 | Замена и монтаж вызывной панели домофона, с переустройством посадочного места | СМР, ПИР, не ограничиваясь перечисленным; демонтаж старой панели, подготовка/переустройство места установки новой панели, установка и монтаж вызывной панели (включая крепежные материалы и изделия, переходные пластины, монтажные кожухи, необходимые строительные материалы), включение электропитания. Оформление разрешительных документов, исполнительной документации. Без стоимости оборудования. Прокладка и монтаж кабелей данной расценкой не учитываются. | 1 шт. | 1755.08 | 194.88 | 1560.2 | 0
6.60.3 | Монтаж блока питания (домофон) | СМР, ПИР, не ограничиваясь перечисленным; установка и монтаж блока питания (включая крепежные материалы и изделия), включение электропитания. Оформление разрешительных документов, исполнительной документации. Без стоимости оборудования. Прокладка и монтаж кабелей данной расценкой не учитываются. | 1 шт. | 265.38 | 29.46 | 235.92 | 0
6.60.4 | Монтаж контроллера/ККМ (домофон)/СКУД | СМР, ПИР, не ограничиваясь перечисленным; установка и монтаж контроллера/коммутатора координатно-матричного (включая крепежные материалы и изделия). Оформление разрешительных документов, исполнительной документации. Без стоимости оборудования. | 1 шт. | 373.08 | 41.42 | 331.66 | 0
6.60.5 | Установка блока/модуля сопряжения (домофон /видеодомофон) | СМР, ПИР, не ограничиваясь перечисленным; установка и монтаж блока/модуля сопряжения (включая крепежные материалы и изделия). Оформление разрешительных документов, исполнительной документации. Без стоимости оборудования. | 1 шт. | 550 | 55 | 495 | 0
6.60.6 | Установка и монтаж кнопки выхода/считывателя /СКУД | СМР, ПИР, не ограничиваясь перечисленным; подготовка места установки, установка и монтаж кнопки выхода/считывателя (включая крепежные материалы и изделия). Оформление разрешительных документов, исполнительной документации. Без стоимости оборудования. Прокладка и монтаж кабелей данной расценкой не учитываются. | 1 шт. | 410.39 | 45.56 | 364.83 | 0
6.60.7 | Установка и подключение электромагнитного замка, с кнопкой аварийного выхода. | СМР, ПИР, не ограничиваясь перечисленным; подготовка места установки, установка и монтаж электромагнитного замка с кнопкой аварийного выхода (включая кабель, диод, крепежные материалы и изделия). Оформление разрешительных документов, исполнительной документации. Без стоимости оборудования. | 1 шт. | 880.52 | 97.75 | 782.77 | 0
6.60.8 | Установка доводчика (дверь) | СМР, ПИР, прочие, не ограничиваясь перечисленным (включая стоимость крепежных материалов): Установка и монтаж доводчика. Оформление исполнительной документации. | 1 шт. | 1117.93 | 111.793 | 1006.137 | 0
6.60.8.1 | Установка доводчика / электромеханического замка калитка/ворота | СМР, ПИР, прочие, не ограничиваясь перечисленным (включая стоимость крепежных материалов, электросварочных/газосварочных работ по устройству площадки крепления и трасс прокладки линий связи и электропитания на существующих конструкциях): Установка и монтаж доводчика или электромеханического замка. Оформление исполнительной документации. Не включает стоимость доводчика или электромеханического замка. | 1 шт. | 1712.56 | 171.256 | 1541.304 | 0
6.60.8.2 | Монтаж уличной стойки для считывателя, установка кнопки выхода/считывателя (домофон)/СКУД | СМР, ПИР, не ограничиваясь перечисленным; подготовка места установки, установка уличной стойки, монтаж кнопки выхода/считывателя (включая крепежные материалы и изделия). Оформление разрешительных документов, исполнительной документации. Без стоимости оборудования. Прокладка и монтаж кабелей данной расценкой не учитываются. | 1 шт. | 1488.71 | 148.871 | 1339.839 | 0 | Применяется по согласованию с Заказчиком работ
6.60.9 | ПНР на систему домофонии | Включая и не ограничиваясь, ПНР на вызывную панель и сопутствующие элементы системы, обновление программного обеспечения, выполнение первичных настроек в соответствии с инструкциями и требованиями Заказчика работ. | 1 шт. | 677.93 | 0 | 677.93 | 0
6.61. | Выполнение работ по программированию ключа/ метки NFS | СМР: Программирование ключа/метки NFS | 1 шт. | 14.3751 | 0 | 14.3751 | 0
6.61.1 | Выполнение работ по программированию ключа | СМР: Программирование ключа, включая стоимость ключа соответствующего техническим требованиям Заказчика. | 1 шт. | 50.3129 | 0 | 50.3129 | 0
6.62 | Установка подключение абонентских устройств в квартире
6.62.1 | Установка, подключение, настройка аудиотрубки в квартире абонента (с учетом стоимости оборудования) | СМР: Работы по монтажу, подключению, настройки аудиотрубки к системе домофона, с учетом стоимости аудиотрубки и крепежных материалов. Не ограничиваясь перечисленным; коммутация в распределительном щитке в соответствии со схемой подключения, проверка работоспособности (качество сигнала, кнопки открытия). Прокладка кабеля от распределительной коробки производиться по расценкам: 6.67-6.69 | 1 шт. | 789.3 | 0 | 789.3 | 0
6.62.2 | Подключение, переключение, замена, настройка аудиотрубки в квартире абонента при переходящем на обслуживание по домофонии доме/новом строительстве (без учета стоимости оборудования) | СМР: Работы по подключению, переключению, настройки, замене аудиотрубки, с учетом стоимости крепежных материалов. Не ограничиваясь перечисленным; определение полярности аб. устройства, перекоммутация в распределительном щитке в соответствии со схемой подключения, проверка работоспособности (качество сигнала, кнопки открытия). Прокладка кабеля от распределительной коробки производиться по расценкам: 6.67-6.69 | 1 шт. | 325 | 0 | 325 | 0
6.62.3 | Подключение, переключение, настройка абонентского видеодомофона при переходящем на обслуживание по домофонии доме/новом строительстве (без учета стоимости оборудования) | СМР: Работы по подключению, переключению, настройки, абонентской панели видеодомофона, с учетом стоимости крепежных материалов. Не ограничиваясь перечисленным; определение полярности аб. устройства, перекоммутация в распределительном щитке в соответствии со схемой подключения, проверка работоспособности (качество видеосигнала, кнопки открытия, при необходимости установка усилителя). Прокладка и монтаж кабелей типа UTP данной расценкой не учтены. | 1 шт. | 585.01 | 0 | 585.01 | 0 | Не применяется совместно с Работами п.п 6.60.5
6.63 | Сборка и монтаж базовой радиостанции на проектируемых конструкциях с их монтажом | СМР, ПИР, Прочие затраты, в том числе ПНР, не ограничиваясь перечисленным: установка опорных конструкций (мачта) на крыше, стене или парапете(включая стоимость мачты с креплениями), монтаж антенны на мачте с юстировкой, монтаж выносного приемника, заземление, монтаж, настройка базовой станции, прокладка коаксиального кабеля от антенны до выносного приемника, включая стоимость основных и вспомогательных материалов. Стоимость оборудования данной расценкой не учтена. Прокладка и монтаж кабелей типа ВВГ и типа UTP/FTP данной расценкой не учтены. | 1 шт. | 6281.08 | 654.12 | 5626.96 | 0
6.64 | Сборка и монтаж базовой радиостанции на существующих конструкциях | СМР, ПИР, Прочие затраты, в том числе ПНР, не ограничиваясь перечисленным: монтаж антенны на существующей мачте/стойке с юстировкой, монтаж выносного приемника, заземление, монтаж, настройка базовой станции, прокладка коаксиального кабеля от антенны до выносного приемника, включая стоимость основных и вспомогательных материалов. Стоимость оборудования данной расценкой не учтена. Прокладка и монтаж кабелей типа ВВГ и типа UTP/FTP данной расценкой не учтены. | 1 шт. | 4653.49 | 654.12 | 3999.37 | 0
6.65 | Прокладка распределительного радиофидера | ПИР, СМР: Монтаж медножильной фидерной линии 240В методом подвеса на трубостойки, включая кабель, трубостойки, анкера и расходные материалы. | 1 м | 348.95 | 36.32 | 312.63 | 0
6.66 | Радиофикация подъездов в случае более 1-ого подъезда в доме | ПИР, СМР, прочие, не ограничиваясь перечисленным: прокладка и монтаж кабеля по трубе/коробу/гофре от установленного оборудования, с учетом стоимости разделки, с устройством, при необходимости, отверстий в стенах с заделкой (с установкой гильз), с учетом стоимости кабеля, прочих материалов. Оформление исполнительной документации. | подъезд | 3523.84 | 367.55 | 3156.29 | 0
6.67 | Прокладка провода трансляционного типа ПТВЖ (или аналог) для радиофикации жилого дома/подключения аудиотрубки домофона от распределительной коробки; прокладка провода для систем телеметрии типа КПСВВнг(А)-LS (или аналог); прокладка провода для реле УК-ВК типа КСРПнг(А)-FRHF(или аналог), с устройством инфраструктуры для прокладки провода | ПИР, СМР: Включено, не ограничиваясь перечисленным: прокладка и монтаж провода, труб, коробов, кабель-каналов и др., с учетом стоимости всех материалов, прочие, оформление разрешительных документов, исполнительной документации. | 1 м | 64.03 | 7.34 | 56.69 | 0 | Вертикальный участок, для организации распределительной сети домофонии, организуется по расценки п. 6.1 -6.3 Отдельная установка коммутационной коробки/ разветвителя интерфейса RS выполняется по расценке 6.33
6.68 | Прокладка провода трансляционного типа ПТВЖ (или аналог) для радиофикации жилого дома/подключения аудиотрубки домофона от распределительной коробки; прокладка провода для систем телеметрии типа КПСВВнг(А)-LS (или аналог); прокладка провода для реле УК-ВК типа КСРПнг(А)-FRHF(или аналог), в готовой инфраструктуре | ПИР, СМР: Включено, не ограничиваясь перечисленным: прокладка и монтаж провода, с учетом стоимости всех материалов, прочие, оформление разрешительных документов, исполнительной документации. | 1 м | 46 | 5.27 | 40.73 | 0 | Вертикальный участок, для организации распределительной сети домофонии, организуется по расценки п. 6.1 -6.3 Отдельная установка коммутационной коробки/ разветвителя интерфейса RS выполняется по расценке 6.33
6.69 | Прокладка провода трансляционного типа ПТВЖ (или аналог) для радиофикации жилого дома/подключения аудиотрубки домофона от распределительной коробки; прокладка провода для систем телеметрии типа КПСВВнг(А)-LS (или аналог); прокладка провода для реле УК-ВК типа КСРПнг(А)-FRHF(или аналог), (скрытая проводка) | ПИР, СМР: Включено, не ограничиваясь перечисленным: прокладка и монтаж провода с устройством и заделкой борозды с финишной отделкой, с учетом стоимости всех материалов, прочие, оформление разрешительных документов, исполнительной документации. | 1 м | 77.64 | 8.1 | 69.54 | 0 | Вертикальный участок, для организации распределительной сети домофонии, организуется по расценки п. 6.1 -6.3 Отдельная установка коммутационной коробки/ разветвителя интерфейса RS выполняется по расценке 6.33
6.70 | Монтаж коробки радиотрансляционной РОН | СМР, ПИР, прочие затраты, не ограничиваясь перечисленным: Монтаж коробки радиотрансляционной РОН , с учетом материалов, в том числе РОН. | 1 шт. | 342.75 | 34.27 | 308.48 | 0
6.71 | Установка ТАМУ (Трансформатор абонентский унифицированный) | ПИР, СМР: Монтаж понижающего абонентского трансформатора (ТАМУ) с учетом стоимости материалов.Без учета стоимости трансформатора. | 1 шт. | 103.99 | 0 | 103.99 | 0
6.72 | Установка Разветвительной коробки | ПИР, СМР: Монтаж и расключение разветвительной коробки, с учетом стоимости материалов. | 1 шт. | 163.4 | 0 | 163.4 | 0
6.73 | Установка абонентской розетки (наружная, встроенная) | ПИР, СМР: Монтаж наружной абонентской розетки, с учетом стоимости материалов. | 1 шт. | 74.44 | 0 | 74.44 | 0
6.74 | Монтаж оборудования ГО и ЧС | ПИР, СМР: Позиция предусматривает: - установку и крепление оборудования; - прокладку и крепление проводов и кабелей, используемых при монтаже оборудования; - разделку и подключение проводов и кабелей к системе электропитания; - маркировку оборудования (согласно требованиям Заказчика); - включение электропитания и тестирование согласно требованиям производителя оборудования, указанным в инструкции по монтажу; -пуско-наладочные работы Цена включает затраты на кабели питания, заземления, кабель UTP/FTP длинной до 100 метров, гофру и металлорукав для защиты этого кабеля, расходные материалы и доставку. | 1 комплект | 48279.93 | 5033.93 | 43246 | 0
6.75 | Монтаж этажного оповещателя 30В | СМР, ПИР, прочие затраты, не ограничиваясь перечисленным: Монтаж этажного оповещателя 30В, без стоимости оборудования, с учетом материалов. | 1 шт. | 342.75 | 34.27 | 308.48 | 0
6.76 | Монтаж рупорного громкоговорителя 100В | СМР, ПИР, прочие затраты, не ограничиваясь перечисленным: Монтаж рупорного громкоговорителя 100В, без стоимости оборудования, с учётом материалов. | 1 шт. | 765.97 | 76.59 | 689.38 | 0
6.77 | Комплекс работ по установке 1-го шлагбаума
6.77.1 | Проектно-изыскательские работы по установке шлагбаума | ПИР: Разработка проектной документации по установке шлагбаума/откатных приводов ворот/цепных барьеров, согласование с Заказчиком, разработка исполнительной документации. | 1 шлагбаум | 2614.19 | 0 | 2614.19 | 0
6.77.2 | Строительно-монтажные работы | СМР: Комплекс работ. Включено, не ограничиваясь перечисленным: устройство бетонного основания, монтаж тумбы шлагбаума/ установка узлов креплений на устроенном основании для откатных ворот/ устройство оснований для цепных барьеров (включая Элементы механики), установка стрелы, организация трасы электропитания до 20 м и расключение (включая стоимость материалов), восстановление покрытия проезжей части/тротуара/элементов благоустройства; монтаж 2-х столбиков и фотоэлементов безопасности, считывателя, кодовой панели (включая монтаж кронштейнов и стоек); монтаж сигнальной лампы, монтаж антенны радиоканала, опоры под стрелу, настройка, тестирование, стоимость расходных материалов. Не включает стоимость шлагбаума и абонентские комплекты. | 1 шлагбаум | 17427.91 | 0 | 17427.91 | 0
6.77.3 | Монтаж Ethernet-реле (шлагбаум) | СМР, ПИР, не ограничиваясь перечисленным; установка и монтаж реле включая крепежные материалы и изделия). Оформление разрешительных документов, исполнительной документации. Без стоимости оборудования. | 1 шт. | 347.7764 | 36.6248 | 311.1516 | 0
6.77.4 | монтаж светофора (шлагбаум) | ПИР,СМР: Комплекс работ. Включено, не ограничиваясь перечисленным: (включая земляные работы при необходимости и подготовку основания (включая стоимость материалов), монтаж стойки светофора; монтаж светофора; организация трассы электропитания длиной до 5 м и расключение (включая стоимость материалов); подключение коммутационного устройства (реле), подключение к контроллеру/блоку управления шлагбаума; восстановление покрытия проезжей части/тротуара/элементов благоустройства; оформление разрешительных документов; подготовка и сдача исполнительной документации. Не включает стоимость стойки, светофора, коммутационного устройства. | 1 светофор | 6084.12 | 704.8 | 5379.32 | 0
6.77.5 | Монтаж обогревателя с термостатом (шлагбаум) | ПИР,СМР: монтаж универсального обогревателя с термостатом для мотора-редуктора привода шлагбаума, согласно рекомендациям производителя, подключение и тестирование. Не включает стоимость обогревателя с термостатом. | 1 комплект | 1498.96 | 74.71 | 1424.25 | 0
6.77.6 | Монтаж индукционной петли | ПИР, СМР: Комплекс работ. Включено, не ограничиваясь перечисленным: организация трассы сигнальных линий длинной до 40 м. и расключение (включая стоимость материалов, в том числе кабеля), восстановление покрытия проезжей части/тротуара/элементов благоустройства. Не включает стоимость индукционной петли. | 1 комплект | 4220.21 | 319.37 | 3900.84 | 0
6.77.6 | Монтаж дополнительного столбика под фотоэлемент | СМР столбика под фотоэлемент, монтаж и подключение проводного фотоэлемента , включая расходные материалы, восстановление покрытия проезжей части/тротуара/элементов благоустройства. Не включает стоимость столбика, фотоэлемента. | 1 шт. | 931.9299 | 0 | 931.9299 | 0 | Применяется по согласованию с Заказчиком работ при монтаже свыше 2-х столбиков с расценкой 6.77.2
6.78 | Установка и монтаж турникета внутри помещения (полуростовый, трипод, роторный) | ПИР, СМР: Комплекс работ. Включено, не ограничиваясь перечисленным: подготовка поверхности к монтажу, установка и монтаж турникета вне зависимости от конструкции (полуростовый, трипод, роторный); монтаж дополнительных конструкций по ширине прохода: ограждение, калитка, прочие конструкции; монтаж блока питания, организация трассы электропитания длиной до 20м и расключение (включая стоимость материалов); монтаж блока управления; при необходимости монтаж дополнительного считывателя; подключение к контроллеру; настройка, тестирование; стоимость расходных материалов; подготовка и сдача исполнительной документации. Не включает стоимость турникета и дополнительных конструкций (ограждение, калитка, прочие конструкции). | комплекс | 10770.59 | 1247.69 | 9522.9 | 0
6.79 | Установка и монтаж полноростового турникета внутри помещения | ПИР,СМР: Комплекс работ. Включено, не ограничиваясь перечисленным: подготовка поверхности к монтажу, установка и монтаж полноростового турникета; монтаж дополнительных конструкций ограждения по ширине прохода: ограждение, калитка, прочие конструкции; установка блока питания, организация трассы электропитания длиной до 20м и расключение (включая стоимость материалов); монтаж блока управления; при необходимости монтаж дополнительного считывателя; подключение к контроллеру; настройка, тестирование; стоимость расходных материалов; подготовка и сдача исполнительной документации. Не включает стоимость турникета и дополнительных конструкций (ограждение, калитка, прочие конструкции). | комплекс | 11967.73 | 1386.38 | 10581.35 | 0
6.80 | Установка и монтаж турникета уличного исполнения (полуростовый, трипод, роторный) | ПИР,СМР: Комплекс работ. Включено, не ограничиваясь перечисленным: подготовка поверхности к монтажу (включая земляные работы с оформлением ордеров при необходимости и подготовку бетонного основания с учетом стоимости бетона), установка и монтаж турникета вне зависимости от конструкции (полуростовый, трипод, роторный); монтаж дополнительных конструкций по ширине прохода: ограждение, калитка, прочие конструкции; установка блока питания; организация трассы электропитания длиной до 20м и расключение (включая стоимость материалов); восстановление покрытий проезжей части/тротуаров/благоустройства; монтаж блока управления; при необходимости монтаж дополнительного считывателя; подключение к контроллеру; настройка, тестирование; стоимость расходных материалов, оформление разрешительных документов; подготовка и сдача исполнительной документации. Не включает стоимость турникета и дополнительных конструкций (ограждение, калитка, прочие конструкции). | комплекс | 18031.22 | 2088.78 | 15942.44 | 0
6.81 | Монтаж/установка полноростового турникета уличного исполнения | ПИР,СМР: Комплекс работ. Включено, не ограничиваясь перечисленным: подготовка поверхности к монтажу (включая земляные работы с оформлением ордеров при необходимости и подготовку бетонного основания с учетом стоимости бетона), установка и монтаж полноростового турникета; монтаж дополнительных конструкций ограждения по ширине прохода: ограждение, калитка, прочие конструкции; установка блока питания, организация трассы электропитания длиной до 20м и расключение (включая стоимость материалов); восстановление покрытий проезжей части/тротуаров, восстановление элементов благоустройства; монтаж блока управления; при необходимости монтаж дополнительного считывателя; подключение к контроллеру; настройка, тестирование, стоимость расходных материалов; оформление разрешительных документов; подготовка и сдача исполнительной документации. Не включает стоимость турникета и дополнительных конструкций (ограждение, калитка, прочие конструкции). | комплекс | 22597.46 | 2617.75 | 19979.71 | 0
6.82 | Подключение инженерных систем СКУД к контроллеру, программирование, настройка | ПИР, СМР: Коммутация сигнальных линий, программирование, настройка устройств/систем. Не включает стоимость контроллера, монтаж, прокладку кабеля. | Комплекс (система) | 8481.06 | 736.9 | 7744.16 | 0
6.83 | Организация телеметрии | ПИР, СМР по монтажу БС выполняется по расценкам позиций 6.63-6.64
6.83.1 | Разработка технического решения на адресе организации услуг АСКУЭ (без организации обследования объекта) | Разработка технического решения по организации системы АСКУЭ в МКД на основании исходных данных от Заказчика, без организации обследования объекта. Передача ТР в согласованном виде. В состав технического решения входит: • Спецификация оборудования и материалов • Структурная схема подключения приборов учета к оборудованию телеметрии • Пояснительная записка, содержащая необходимую информацию о принципах построения системы, прокладки кабельных линий связи, местах установки оборудования. | Отчет | 2062.5 | 2062.5 | 0 | 0
6.83.2 | Разработка технического решения на адресе организации услуг АСКУЭ (с организацией обследования объекта) | Разработка технического решения по организации системы АСКУЭ в МКД на основании исходных данных от Заказчика , с организацией выезда для обследования объекта. Передача ТР в согласованном виде. В состав технического решения входит: • Спецификация оборудования и материалов •Подготовка эскиза проекта с указанием места расположение приборов учета в МКД, способа прокладки линий связи и их протяженности, места установки узлового оборудования (УД, ЩУР, БС) • Пояснительная записка, содержащая всю необходимую информацию о принципах построения системы, прокладки кабельных линий связи, местах установки оборудования. | Отчет | 5500 | 5500 | 0 | 0
6.83.3 | Разработка технического решения на адресе проведения технического Аудита АСКУЭ переходящего объекта на обслуживание | Разработка технического решения для обслуживания переходящего объекта в МКД и их передача в согласованном виде. В состав технического решения входит: • Обследование объекта • Спецификация оборудования и материалов • Структурная схема подключения приборов учета к оборудованию телеметрии • Пояснительная записка, содержащая всю необходимую информацию о принципах построения системы, прокладки кабельных линий связи, местах установки оборудования, определение текущих настроек оборудования и приборов учета, проверка работоспособности и другие необходимые сведения по требованию Заказчика работ • Объёмная ведомость требуемых работ для составления ТКП | Отчет | 15000 | 15000 | 0 | 0 | Расценка применяется по письменному требованию и предварительному согласованию с Заказчиком работ
6.83.4 | Проведение радиоразведки/радиообследования, снятие замеров приема-передачи, определение места размещения БС телеметрии по одному адресу, составление отчета. | Позиция предусматривает подготовку отчета по выбору точки размещения БС (базовой станции) телеметрии, включает не ограничиваясь: АКТ обследования с указанием точки размещения БС (координаты) место установки тестовой БС/ранее установленной БС, точки (координаты, конкретное указание места) проведение контрольных измерений приема-передачи сигнала тестерами сети ТС-11, ТС-12, Adenius или аналог, схемы, программные файлы. Количество точек для проведения контрольных измерений приема-передачи, определяется из количества угловых точек подвального помещения (при отсутствии, 1 этажа) по контуру дома, Но не менее 8 точек измерения. | 1 точка | 316.25 | 316.25 | 0 | 0 | Расценка применяется по требованию и предварительному согласованию с Заказчиком работ
6.83.5 | Проведение радиопланированя БС , определение зоны покрытия БС с предполагаемого места размещения. Составление карты покрытия. | Позиция предусматривает подготовку карты покрытия по выбору точки размещения БС (базовой станции) телеметрии, по средствам программного обеспечения RadioMobile/ICS Telecom/аналог (без организации выезда на объект). Подготовка отчета с приложением карт-зон покрытия БС. По требованию Заказчика работ, состав работ может быть дополнен/уточнен необходимым пунктом/требованием. | отчет | 300 | 300 | 0 | 0 | Расценка применяется по требованию и предварительному согласованию с Заказчиком работ
6.84 | Монтаж электросчетчика с радиомодулем | ПИР, СМР: с учетом стоимости материалов. Без учета стоимости счетчика. | 1 шт. | 855.79 | 0.08 | 855.71 | 0 | -
6.85 | Монтаж модуля сопряжения LORA/NB-IoT | ПИР, СМР: Установка модуля сопряжения LORA/NB-IoT, пломбировка. | 1 шт. | 907.97 | 0 | 907.97 | 0 | -
6.86 | Монтаж блока коммутации / конвертера/ концентратора (ПУ телеметрия) | ПИР, СМР прочие затраты, не ограничиваясь перечисленным: монтаж блока коммутации/конвертера интерфейса до 8 портов включительно/концентратора интерфейса на стену/ в щит АСКУЭ, расшивка кабеля в блоке коммутации, тестирование производственного монтажа, с учетом стоимости материалов. Без учета стоимости оборудования, организации линий электропитания и связи. | 1 шт. | 422.66 | 0.04 | 422.62 | 0
6.87 | Установка счетчика импульсов-регистратора до 10 каналов включительно (ПУ телеметрия) | ПИР, СМР прочие затраты, не ограничиваясь перечисленным: монтажсчетчика импульсов-регистратора до 10 каналов включительно на стену/в щит АСКУЭ, расшивка кабеля в блоке коммутации, тестирование производственного монтажа, с учетом стоимости материалов. Без учета стоимости оборудования, организации линий электропитания и связи. | 1 шт. | 211.33 | 0.03 | 211.3 | 0
6.88 | Установка счетчика импульсов-регистратора свыше 10 каналов (ПУ телеметрия) | ПИР, СМР прочие затраты, не ограничиваясь перечисленным: монтажсчетчика импульсов-регистратора свыше 10 каналов на стену/в щит АСКУЭ, расшивка кабеля в блоке коммутации, тестирование производственного монтажа, с учетом стоимости материалов. Без учета стоимости оборудования, организации линий электропитания и связи. | 1 шт. | 352.22 | 0.03 | 352.19 | 0
6.88.1 | Монтаж источника питания/блока питания приборов учёта; Poe удлинителя/сплиттера беспроводных/проводных устройств | СМР, ПИР, не ограничиваясь перечисленным; установка и монтаж источника питания/блока питания приборов учёта; Poe удлинителя/сплиттера (включая крепежные материалы и изделия), включение электропитания. Оформление разрешительных документов, исполнительной документации. Без учета стоимости оборудования, организации линий электропитания. | 1 шт. | 355.66 | 35.566 | 320.094 | 0
6.88.2 | Пуско-наладочные работы приборов учета (ПУ) (проводное решение) | ПНР, не ограничиваясь перечисленным: • Формирование плана и оформление таблиц адресации счетчиков по квартирам, ВРУ, ГРЩ и т.д., передача данных для занесения НСИ в базу данных, для автоматизированного сбора данных с компонентов системы учета • Настройка конвертеров, преобразователей интерфейсов и M-BUS концентраторов • Заведение на счетчики импульсов-регистраторы серийных номеров и начальных показаний импульсных счетчиков. • Программирование счетчиков электроэнергии (присвоение сетевого адреса, синхронизация времени, загрузка тарифного расписания, корректировка индикации и т.д.) • Проверка каналов связи для передачи данных • Проведение комплексной наладки всех элементов системы, отладка их взаимодействия • Комплексная проверка работоспособности системы (поступление показаний). • Оформление результатов испытаний • Представление Заказчику приемосдаточной документации в соответствии с утвержденным перечнем документов, согласованным с Заказчиком ПНР, не ограничиваясь перечисленным: • Формирование плана и оформление таблиц адресации счетчиков по квартирам, ВРУ, ГРЩ и т.д., передача данных для занесения НСИ в базу данных ИВК ВУ для автоматизированного сбора данных с компонентов системы учета. | 1 шт. (прибор) | 65 | 0 | 65 | 0
6.88.3 | Пуско-наладочные работы приборов учета (ПУ) (беспроводное решение) | ПНР, не ограничиваясь перечисленным: • Визуальный осмотр • Формирование/уточнение плана и оформление реестра установленных счетчиков по квартирам, ВРУ, ГРЩ и т.д., передача данных для занесения НСИ в базу данных, для автоматизированного сбора данных с компонентов системы учета. • Настройка беспроводных счетчиков импульсов-регистраторов, радиомодемов и т.д. • Проверка наличия радиопокрытия БС в точке установки счетчика импульсов-регистраторов (при необходимости). • Комплексная проверка работоспособности системы (поступление показаний). • Оформление результатов испытаний | 1 шт. (прибор) | 30 | 0 | 30 | 0
6.89 | Установка, настройка оборудования Wi-Fi, видеокамеры в помещении (в т.ч в ДХ) | СМР, ПИР, прочие, не ограничиваясь перечисленным (крепежные материалы и изделия): Установка Wi-Fi ТД, видеокамеры в кожух. Разметка и сверление отверстий. Установка/ замена кронштейна для монтажа, включая завинчивание винтов до проектного усилия. Крепление камеры видеонаблюдения к кронштейну, юстировка. Настройка оборудования. Без прокладки и стоимости кабеля. Без стоимости оборудования. Подключение. Оформление разрешительных документов, исполнительной документации. | 1 шт. | 422.71 | 44.07 | 378.64 | 0 | Основная расценка при организации услуг в Комплексных Новостройках
6.90 | Установка, настройка видеокамеры с кронштейном на фасаде здания | СМР, ПИР, Прочие затраты, не ограничиваясь перечисленным (крепежные материалы и изделия): Установка видеокамеры в кожух. Разметка и сверление отверстий. Установка кронштейна для монтажа камеры видеонаблюдения, включая завинчивание винтов до проектного усилия. Крепление камеры видеонаблюдения к кронштейну. Настройка изображения и фокуса. Подключение. Без прокладки и стоимости кабеля. Без стоимости оборудования. Оформление разрешительных документов, исполнительной документации. | 1 шт. | 1526.31 | 159.15 | 1367.16 | 0 | Основная расценка при организации услуг в Комплексных Новостройках
6.91 | Установка камеры подъездного/внутриподъездного видеонаблюдения (ПВН) (в т.ч системы городского видеонаблюдения) | СМР, ПИР: прочее не ограничиваясь перечисленным: установка камеры подъездного видеонаблюдения (уличное пространство перед подъездом)/внутриподъездного видеонаблюдения; подготовка поверхности в независимости от материала к монтажу камеры; подключение к комбайнеру; юстировка, при необходимости установка (замена) видеокодера ПВН, установка конвертера, ПНР. Включает стоимость крепежных материалов и изделий. Без прокладки и стоимости кабеля. Без стоимости оборудования. Оформление разрешительных документов, исполнительной документации. | 1 шт. | 1228.48 | 128.09 | 1100.39 | 0
6.92 | Уличная камера на столбовой опоре | СМР, ПИР: прочее не ограничиваясь перечисленным: установка крепежного кронштейна камеры на столбовой опоре, установка, юстировка камеры, заделка разъемов, подключение питания, ПНР (с учетом производства строительных и других работ вблизи объектов, находящихся под высоким напряжением, в том числе в охранной зоне действующей воздушной линии электропередачи). Включает стоимость крепежных материалов и изделий. Без прокладки и стоимости кабеля. Без стоимости оборудования. Оформление разрешительных документов, исполнительной документации. | 1 шт. | 2161.24 | 312.14 | 1849.1 | 0
6.93 | Монтаж оборудования Wi-Fi внешнего размещения (Outdoor) | СМР, ПИР: прочее не ограничиваясь перечисленным: - установку и крепление оборудования, включая установку блока питания/PoE адаптера ; - маркировку оборудования (согласно требованиям Заказчика); - юстировка направленной антенны; - включение тестирование согласно требованиям производителя оборудования, указанным в инструкции по монтажу; -пуско-наладочные работы, включая программирование точки; Без прокладки и стоимости кабеля. Без стоимости оборудования. Оформление разрешительных документов, исполнительной документации. | точка доступа | 1899.57 | 410.11 | 1489.46 | 0
6.94 | Монтаж оборудования Wi-Fi (точка доступа либо комплект направленных антенн) внутреннего размещения (Indoor) (офисные помещения, места массового скопления, ТЦ/ТРЦ) | СМР, ПИР: прочее не ограничиваясь перечисленным: - установку и крепление оборудования, включая установку блока питания/PoE адаптера ; - маркировку оборудования (согласно требованиям Заказчика); - юстировка направленной антенны; - включение тестирование согласно требованиям производителя оборудования, указанным в инструкции по монтажу; -пуско-наладочные работы, включая программирование точки; Без прокладки и стоимости кабеля. Без стоимости оборудования. Оформление разрешительных документов, исполнительной документации. | точка доступа | 1101.24 | 209.34 | 891.9 | 0
6.94.1 | Прокладка и монтаж оптоэлектрического комбинированного кабеля (типа СЛ-ОЭК/ОЭК-НУ/аналог) по существующим опорам/конструкциям (трубостойкам, между зданиями), включая внутриобъектовые работы | ПИР, СМР, с учётом стоимости кабеля и всех материалов для наружных и внутренних работ, в том числе и не ограничиваясь перечисленным: монтаж/ расключение, установка муфт/кроссов (при необходимости), организация ввода/вывода, стоимость кабельных изделий, крепежной арматуры, элементы защиты кабеля в местах перехода, проведение всех измерений, электромонтажные работы, входной контроль кабеля. Оформление разрешительных документов и исполнительной документации. Прокладка кабеля учитывается в протяженности трассы (с учетом согласованного запаса Заказчиком работ). | 1 м. | 244.1746 | 99.9719 | 144.2026 | 73.95
6.94.2 | Монтаж нетипового некомплектного кронштейна внутри помещения (ТД Wi-Fi/камера видеонаблюдения) | СМР, предусматривает монтаж нестандартного/некомплектного/нетипового кронштейна под монтаж точки доступа, РРС, видеокамеры. В состав работ включает монтаж, стоимость кронштейна приобретение/изготовление, монтажные материалы. | шт. | 656.4511 | 0 | 656.4511 | 0 | Расценка применяется по письменному требованию и предварительному согласованию с Заказчиком работ
6.94.3 | Монтаж нетипового некомплектного кронштейна уличного фасад/опора/иной конструктив места установки (ТД Wi-Fi/камера видеонаблюдения) | СМР, предусматривает монтаж нестандартного/некомплектного/нетипового кронштейна под монтаж точки доступа, РРС, видеокамеры. В состав работ включает монтаж, стоимость кронштейна приобретение/изготовление, монтажные материалы. | шт. | 1106.4026 | 0 | 1106.4026 | 0 | Расценка применяется по письменному требованию и предварительному согласованию с Заказчиком работ
6.94.4 | Покраска точки доступа, РРС, видекоамеры по тербованию заказчика | СМР, предусматривает покраску/покрытие (при необходимости) точки доступа, РРС, видеокамеры краской (в случае РРС и точки доступа красящий материал должен быть радиопрозрачный). Цвет согласовывается с заказчиком. Включая стоимость краски и всех материалов. | шт. | 487.7398 | 0 | 487.7398 | 0 | Расценка применяется по письменному требованию и предварительному согласованию с Заказчиком работ
6.94.5 | Расчет радиопокрытия либо разработка решений по оптимизации существующей сети Wi-Fi по одному адресу. Площадь (с зоной покрытия) от 50 кв.м. до 1000 кв.м. | Расчёт радиопокрытия: Позиция предусматривает подготовку технического решения по строительству сети Wi-Fi. Техническое решение разрабатывается с применением аппаратно - программного комплексов (EKAHAU SITE SURVEY, TAMOGRAPH SITE SURVEY и т.п.), результатом разработки является проект PDF и программный файл в формате EKAHAU SITE SURVEY/ TAMOGRAPH). Разработка решений по оптимизации сети: проведение радиоизмерений с применением аппаратно - программного комплексов (EKAHAU SITE SURVEY, TAMOGRAPH SITE SURVEY и т.п.), результатом является отчёт с рекомендациями по улучшению показателей существующей сети, а так же проект PDF в действующей и планируемой сети, программный файл в формате EKAHAU SITE SURVEY/ TAMOGRAPH). По требованию Заказчика работ, состав работ может быть дополнен необходимым пунктом. | отчёт | 7219.761 | 0 | 7219.761 | 0 | Расценка применяется по письменному требованию и предварительному согласованию с Заказчиком работ
6.94.6 | Расчет радиопокрытия либо разработка решений по оптимизации существующей сети Wi-Fi по одному адресу. Площадь (с зоной покрытия) от 1000 кв.м. до 10000 кв.м. | Расчёт радиопокрытия: Позиция предусматривает подготовку технического решения по строительству сети Wi-Fi. Техническое решение разрабатывается с применением аппаратно - программного комплексов (EKAHAU SITE SURVEY, TAMOGRAPH SITE SURVEY и т.п.), результатом разработки является проект PDF и программный файл в формате EKAHAU SITE SURVEY/ TAMOGRAPH). Разработка решений по оптимизации сети: проведение радиоизмерений с применением аппаратно - программного комплексов (EKAHAU SITE SURVEY, TAMOGRAPH SITE SURVEY и т.п.), результатом является отчёт с рекомендациями по улучшению показателей существующей сети, а так же проект PDF в действующей и планируемой сети, программный файл в формате EKAHAU SITE SURVEY/ TAMOGRAPH). По требованию Заказчика работ, состав работ может быть дополнен необходимым пунктом. | отчёт | 17117.8287 | 0 | 17117.8287 | 0 | Расценка применяется по письменному требованию и предварительному согласованию с Заказчиком работ
6.94.7 | Расчет радиопокрытия либо разработка решений по оптимизации существующей сети Wi-Fi по одному адресу. Площадь (с зоной покрытия) от 10000 кв.м. до 50000 кв.м. | Расчёт радиопокрытия: Позиция предусматривает подготовку технического решения по строительству сети Wi-Fi. Техническое решение разрабатывается с применением аппаратно - программного комплексов (EKAHAU SITE SURVEY, TAMOGRAPH SITE SURVEY и т.п.), результатом разработки является проект PDF и программный файл в формате EKAHAU SITE SURVEY/ TAMOGRAPH). Разработка решений по оптимизации сети: проведение радиоизмерений с применением аппаратно - программного комплексов (EKAHAU SITE SURVEY, TAMOGRAPH SITE SURVEY и т.п.), результатом является отчёт с рекомендациями по улучшению показателей существующей сети, а так же проект PDF в действующей и планируемой сети, программный файл в формате EKAHAU SITE SURVEY/ TAMOGRAPH). По требованию Заказчика работ, состав работ может быть дополнен необходимым пунктом. | отчёт | 19814.7525 | 0 | 19814.7525 | 0 | Расценка применяется по письменному требованию и предварительному согласованию с Заказчиком работ
6.94.8 | Расчет радиопокрытия либо разработка решений по оптимизации существующей сети Wi-Fi по одному адресу. Площадь (с зоной покрытия) более 50000 кв.м. |  | отчёт | 42060.9426 | 0 | 42060.9426 | 0 | Расценка применяется по письменному требованию и предварительному согласованию с Заказчиком работ
6.95 | Прокладка ПНД трубы диаметром до 32 мм включитеьно, в грунте | ПИР, СМР, Прочие затраты, не ограничиваясь перечисленным: Разработка грунта, прокладка ПНД трубы в грунт, засыпка, трамбовка, с учетом стоимости материалов, с восстановлением благоустройства. | 1 м | 403.2433 | 40.3243 | 362.9189 | 0
6.96 | Настройка коммутатора видеонаблюдение/контроль доступа/ беспроводной доступ | ПНР: Включая весь перечень работ но настройке оборудования. | 1 коммутатор | 740.25 | 0 | 740.25 | 0
6.97 | Монтаж автоматизированного рабочего места оператора видеонаблюдения (АРМ) | ПИР,СМР: Монтаж АРМ в составе, не ограничиваясь перечисленным: видеорегистратор, монитор/мониторы, блок бесперебойного питания, клавиатура и/или мышь, включая их установку, подключение, настройку, тестирование; установку дополнительных жестких дисков в видеорегистратор; установку видеоразветвителей, видеоусилителей, квадраторов, подключение электропитания оборудования. Без учета стоимости основных материалов. | 1 шт. | 601.9716 | 59.6555 | 542.3162 | 0
6.98 | Сборка и монтаж антенны для эфирного TV (внешняя) | ПИР, СМР: Монтаж на существующих конструкциях, включая затраты на доставку и все необходимые материалы (кабели питания, заземления, патч-корды, гофра и другие расходные материалы), установка и настройка многодиапазонного усилителя антенны. Стоимость оборудования (антенны, усилителя) не входит в данную расценку. | 1 шт. | 5257.37 | 578.32 | 4679.05 | 0
6.99 | Демонтаж оборудования | - | ед. оборудования | 30 % от стоимости монтажа | 0 | 30 % от стоимости монтажа |  | Применяется при демонтаже оборудования. Не применяется с Работами 6.61.2.
Устройство линий электропитания
6.100 | Получение акта разграничения балансовой принадлежности | Получение акта разграничения балансовой принадлежности и эксплуатационной ответственности сторон. Позиция предусматривает: - оформление (по форме электроснабжающей организации или Заказчика) акта разграничения балансовой принадлежности и эксплуатационной ответственности сторон; - оплата за подготовку и выдачу акта разграничения балансовой принадлежности и эксплуатационной ответственности сторон сетевой организации; - предоставление акта Заказчику. | акт | 6474.61 | 0 | 6474.61 | 0 | Не применяется совместно с Работами раздела с 1 по 2 включительно
6.101 | Получение ТУ на электроснабжение | Получение ТУ на электроснабжение. Позиция предусматривает обследование площадки под монтаж и определение возможности технологического присоединения, точки подключения, получение ТУ у Арендодателя и передачу его Заказчику для подписания, подписание ТУ у Арендодателя (в срок до 5 дней), включая оплату услуг по получению ТУ. | ТУ | 6859.08 | 0 | 6859.08 | 0 | Не применяется совместно с Работами раздела с 1 по 2 включительно
6.102 | Проведение приемо-сдаточных испытаний электроустановок | Проведение приемо-сдаточных испытаний электроустановок объекта сети радиодоступа с оформлением технического отчета установленной формы. Позиция предусматривает организацию приемо-сдаточных испытаний, проведение всех необходимых измерений, оформление протоколов измерений для подготовки и передачи Заказчику отчета установленной органами Ростехнадзора формы. Цена указывается за отчет установленной формы, включает затраты на организацию и проведение измерений, оформление комплекта необходимых документов. | отчёт | 16556.17 | 0 | 16556.17 | 0 | Не применяется совместно с Работами раздела 1 включительно
6.103 | Проведение измерений сопротивления изоляции электрических кабелей и сопротивление переходных контактов связей с заземлителями подъездных усилителей | Проведение измерений сопротивления изоляции электрических кабелей и сопротивление переходных контактов связей с заземлителями подъездных усилителей с оформлением протоколов на здание. | шт. | 1512 | 0 | 1512 | 0 | Не применяется совместно с Работами раздела 1 включительно
6.104 | Комплекс работ по подключению оборудования к электропитанию постоянным/переменным током. | ПИР, СМР. Применяется при необходимости монтажа ЩРЗ, ЩГ и ЩК с автоматами. С учетом стоимости оборудования и материалов. Включает установку автоматов, прокладку силового кабеля длиной 20 м и кабеля заземления, установку ЩРЗ, подключение, измерения, стоимость оборудования ЩРЗ, ЩГ и ЩК с автоматами и прочих материалов для подключения. | комплекс | 39513.272 | 8459.86 | 31053.412 | 0
6.105 | Монтаж электрического счетчика | ПИР, СМР: с учетом стоимости материалов. Без учета стоимости счетчика. | шт. | 700.16 | 67.35 | 632.81 | 0 | Не применяется совместно с Работами раздела 1 включительно
6.106 | Установка автоматического выключателя | Установка автоматического выключателя (220В,50Гц), с номинальным током до 32 А во вводно-распределительном устройстве здания с подключением до счетчика общедомового учёта (с учётом стоимости автоматического выключателя). | шт. | 346.686 | 0 | 346.686 | 0 | Не применяется совместно с Работами раздела 1 включительноИндексация USD
6.107 | Установка блока из трех розеток (220В и типа RJ) | ПИР, СМР, прочие, не ограничиваясь перечисленным: устройство, при необходимости, отверстия в стене с заделкой (с установкой гильз), устройство гнезд для подрозетников с восстановлением отделки стен, с учетом стоимости материалов. Проверка. Оформление исполнительной документации. | 1 комплект | 622 | 49 | 573 | 0 | Индексация USD
6.107.1 | Установка розетки (220В) на DIN-рейку с заземлением контактов | ПИР, СМР, прочие, не ограничиваясь перечисленным: Установка розетки (220В) на DIN-рейку с заземлением контактов, расключение, проверка, включая стоимость материалов и розетки. Оформление исполнительной документации. | шт. | 392.23 | 30.8991 | 361.3309 | 0 | Индексация USD
6.108 | Прокладка и монтаж силового кабеля ёмкостью до 5х16 мм² по опорам/конструкциям/стенам, включая внутриобъектовую прокладку для различных подключений | ПИР, СМР, с учетом стоимости материалов. Включает прокладку силового кабеля по существующим конструкциям и измерения, оформление разрешительных документов, исполнительной документации. | 1 м | 633.524 | 51.76 | 581.764 | 0 | Не применяется совместно с Работами раздела 1 включительно
6.109 | Прокладка и монтаж силового кабеля ёмкостью до 4х6 мм² по опорам/конструкциям/стенам, включая внутриобъектовую прокладку для различных подключений | ПИР, СМР, с учетом расходных и монтажных материалов, стоимости кабеля и трубы ПВХ. Включает прокладку силового кабеля по существующим конструкциям и измерения, оформление разрешительных документов, исполнительной документации. | 1 м | 513.068 | 48.54 | 464.528 | 0 | Не применяется совместно с Работами раздела 1 включительно
6.110 | Прокладка и монтаж силового кабеля типа ВВГнг/ВВГнг-LS/КГВВнг(А)-LS/ПВС (аналог) емкостью до 3х2,5 мм² по установленным конструкциям (труба/короб/гофра/металлорукав) с разводкой жил по приборам | ПИР, СМР, Прочие затраты, не ограничиваясь перечисленным: прокладка и монтаж кабеля по трубе/коробу/гофре/металлорукаве с устройством, при необходимости, отверстий в стенах с заделкой (с установкой гильз), с учетом стоимости кабеля, прочих материалов. Проверка состояния изоляции кабеля до и после прокладки. Маркировка. Присоединение к зажимам жил и проводов. Измерения. Оформление исполнительной документации. | 1 м | 96.082 | 9.6 | 86.482 | 0
6.111 | Прокладка и монтаж силового кабеля типаВВГнг/ВВГнг-LS/КГВВнг(А)-LS/ПВС (аналог) емкостью до 3х2,5 мм² по проектируемым конструкциям: трубе/коробу/гофре с их установкой | ПИР, СМР, Прочие затраты, не ограничиваясь перечисленным: прокладка трубы/короба/гофры, прокладка и монтаж кабеля по трубе/коробу/гофре с устройством, при необходимости, отверстий в стенах с заделкой (с установкой гильз), с учетом стоимости трубы/короба/гофры, кабеля, прочих материалов. Проверка состояния изоляции кабеля до и после прокладки. Маркировка. Присоединение к зажимам жил и проводов. Измерения. Оформление исполнительной документации. | 1 м | 144.5153 | 11.27 | 133.2453 | 0
6.112 | Прокладка и монтаж силового кабеля типа ВВГнг/ВВГнг-LS/КГВВнг(А)-LS/ПВС (аналог) емкостью до 3х2,5 мм² по проектируемому металлорукаву с его установкой | ПИР, СМР, Прочие затраты, не ограничиваясь перечисленным: прокладка металлорукава, прокладка и монтаж кабеля по металлорукаву с устройством, при необходимости, отверстий в стенах (с установкой гильз), с заделкой, с учетом стоимости металлорукава, кабеля, прочих материалов. Проверка состояния изоляции кабеля до и после прокладки. Маркировка. Присоединение к зажимам жил и проводов. Измерения. Оформление исполнительной документации. | 1 м | 179.692 | 13.39 | 166.302 | 0
6.113 | Прокладка и монтаж силового кабеля типа ВВГнг/ВВГнг-LS/КГВВнг(А)-LS/ПВС (аналог) емкостью до 3х2,5 мм² по стене с креплением скобами (открытая проводка) | ПИР, СМР, Прочие затраты, не ограничиваясь перечисленным: прокладка и монтаж кабеля скобами по стене, с устройством, при необходимости, отверстий в стенах с заделкой, (с установкой гильз), с учетом стоимости кабеля, прочих материалов. Проверка состояния изоляции кабеля до и после прокладки. Маркировка. Присоединение к зажимам жил и проводов. Измерения. Оформление исполнительной документации. | 1 м | 120.632 | 10.29 | 110.342 | 0
6.114 | Прокладка и монтаж силового кабеля типа ВВГнг/ВВГнг-LS/КГВВнг(А)-LS/ПВС (аналог) емкостью до 3х2,5 мм² по стене с устройством и заделкой борозды (скрытая проводка) | ПИР, СМР, Прочие затраты, не ограничиваясь перечисленным: прокладка и монтаж кабеля по борозде с креплением скобами, с устройством и заделкой борозды с финишной отделкой, с устройством, при необходимости, отверстий в стенах с заделкой (с установкой гильз), с учетом стоимости кабеля, прочих материалов. Проверка состояния изоляции кабеля до и после прокладки. Маркировка. Присоединение к зажимам жил и проводов. Измерения. Оформление исполнительной документации. | 1 м | 140.202 | 12.32 | 127.882 | 0
6.115 | Прокладка и монтаж силового кабеля ёмкостью до 5х16мм2 по опорам/конструкциям/стенам, включая внутриобъектовую прокладку для различных подключений сверх 20/50 м | ПИР, СМР. С учетом стоимости материалов. Включает прокладку силового кабеля и кабеля заземления, не включает подключения и измерения. | 1 м | 428.427 | 32.49 | 395.937 | 0 | Применяется дополнительно к расценкам5.29-5.33; 6.25-6.26; 6.77.1-6.77.3; 6.78-6.81; 6.104 и только в случае прокладки силового кабеля более 20/50 м
6.116 | Прокладка и монтаж кабеля силового ВБбШв (или аналог) емкостью от 2х16 до 5х16 мм2 в грунте | ПИР, СМР: разработка грунта в траншее, отвозка лишнего грунта, доставка песка, устройство постели из песка, прокладка и монтаж кабеля (включая вывод кабеля на стену/опору, ввод кабеля в здание по существующему каналу с пробивкой и заделкой герметизации, внутриобъектовые работы), покрытие кабеля кирпичом/плитами, засыпка траншеи песком, стоимость кабеля, прокладка и стоимость опознавательной ленты, оплата подключений к существующим сетям, согласования, оформление договоров аренды на период строительства, рекультивация земель. Проведение всех измерений, оформление исполнительной документации. | 1 м | 1251.908 | 94.62 | 1157.288 | 0 | Применяется дополнительно к расценкам № 5.30; 5.33; в случае превышения 50 м. прокладки кабеля в грунте. Применяется отдельно если требуется только работы по монтажу кабеля в грунте
6.117 | Прокладка и монтаж силового кабеля ёмкостью до 4х2,5мм2 по опорам/конструкциям/стенам, включая внутриобъектовую прокладку для различных подключений сверх 20/50 м | ПИР, СМР. С учетом стоимости материалов. Включает прокладку силового кабеля и кабеля заземления, не включает подключения и измерения. | 1 м | 75.8597 | 5.71 | 70.1497 | 0 | Применяется дополнительно к расценкам5.30-5.33; 6.25-6.26; 6.77.1-6.77.3; 6.78-6.81; 6.104 и только в случае прокладки силового кабеля более 20/50 м
6.118 | Прокладка и монтаж силового кабеля ВВГнг/ВВГнг-LS/КГВВнг(А)-LS/ПВС (аналог) ёмкостью до 3х2,5мм2 для различных подключений сверх 20/50 м | ПИР, СМР. С учетом стоимости материалов. Включает прокладку силового кабеля и кабеля заземления, не включает подключения и измерения. | 1 м | 57.9207 | 4.4 | 53.5207 | 0 | Применяется дополнительно к расценкам5.30-5.33; 6.25-6.26; 6.77.1-6.77.3; 6.78-6.81; 6.104 и только в случае прокладки силового кабеля более 20/50 м
Примечание: Настоящие удельные расценки предназначены для формирования бюджета или начальной, максимальной цены (НМЦ) конкурса. Настоящие удельные расценки являются максимальными и могут быть изменены в сторону уменьшения на стадии формирования НМЦ или в результате проведения конкурентных процедур. Величина стоимости кабеля с учётом ТЗР носит справочный характер и используется для исключения из Удельной стоимости за единицу в случае принятия решения об использовании давальческого кабеля РФ/МРФ.
Раздел 7. Беспроводный доступ
Проектно-изыскательские работы, получение разрешений, согласований, проведение экспертиз
7.1 | Изыскание потенциальных объектов, определение технической возможности для размещения оборудования | -Поиск площадки-кандидата в соответствии с требованиями Заказчика, обследование на предмет наличия прямой видимости (без переприема) и (или) возможности организации транспортной сети (ВОЛС, аренда) - Подготовка, по результатам поиска, и передача Заказчику отчетов (по установленной Заказчиком форме) для выбора и утверждения площадки размещения. -Проведение предварительных переговоров с собственником (Арендодателем) и представителями третьей стороны. -Представление правоустанавливающих документов (свидетельство о праве собственности, технический паспорт сооружения, изготовленный учреждением технической инвентаризации) на здание (сооружение). После согласования отчета, предоставить подписанный вариант Заказчику. Получение письменного согласия Арендодателя на размещение объекта и оформление договорных отношений. - Разработка планов размещения антенн и оборудования, трасс прокладки кабелей, схем электроснабжения оборудования -Определение условий подключения к сети электропитания и категории надежности электроснабжения -Определение расстояния от площадки до других сооружений (БС), точек присутствия (ТП) с наличием активного оборудования РТК (оптическая позиция), подземных и наземных коммуникаций и др. для организации транспортной сети В стоимость работ входят услуги по поиску площадки и сведения по потенциальным площадкам, отраженные в отчете. Составление плана размещения оборудования Заказчика на выбранном объекте. Разработка рабочего проекта на строительство объекта связи - не предусмотрена. | объект | 9778.84 | 5237.56 | 4541.28 | 0 | Может применяться при наличии отдельного требования Заказчика
7.2 | Проведение предпроектных изысканий | Разработка основных предпроектных решений (включая перечень и стоимость работ). Согласование предпроектных решений с Заказчиком. Согласование с Арендодателем и Клиентом: - размещения антенн и оборудования ; - трасс прокладки кабелей; - схемы электроснабжения оборудования; - Технических условий на электроснабжение. | за один комплект | 11725.12 | 11725.12 | 0 | 0 | Стоимость с учетом определения технологических решений монтажа на ответной части (существующей станции привязки)
7.3 | Заключение договора аренды на объект для размещения оборудования (тех сопровождение). | Оформление по форме Заказчика, в соответствии с нормами действующего законодательства РФ, договора на размещение БС (аренды, услуг, иных форм договоров): -сбор у арендодателя и предоставление Заказчику пакета документов для заключения договора, согласно требований Заказчика; -подписание договора у всех заинтересованных сторон; -сдача подписанного договора Заказчику. Письменное согласование от собственника возможности проведения работ по гарантийному письму до подписания договора. | объект | 5678.04 | 5678.04 | 0 | 0
7.4 | Проведение инструментального контроля уровня электромагнитного поля радиочастотных излучений и Разработка приложения к санитарно-эпидемиологическому заключению ( форма Р1) | С оформлением Протокола лабораторных испытаний интенсивности электромагнитного поля и получение санитарно-эпидемиологических Заключений, в соответствии с результатами проведения экспертизы (оценки), на размещение РРЛ. Разрабатывается с учетом расчета СИВ (суммарной интенсивности взаимодействия) от всех источников электромагнитных излучений радиочастотных устройств). Включает передачу материалов Рабочего проекта на строительство РЭС в управление Роспотребнадзора. Получение Санитарно-эпидемиологического и экспертного заключения территориального управления Роспотребнадзора по материалам проектной документации (форма Р1) с разрешением проектируемых решений. В цену включены услуги подрядной организации по получению положительного Заключения, включая обязательные платежи. | объект | 18925.29 | 18925.29 | 0 | 0
7.5 | Проведение измерений электромагнитного излучения от РЭС Заказчика. Получение Санитарно-эпидемиологического и экспертного заключения тер.управления (ТУ) Роспотребнадзора с разрешением эксплуатировать РЭС (форма Р2) | Выполнение работ по измерению электромагнитного излучения (ЭМИ) антенн РЭС Заказчика: -организация выезда представителей ТУ Роспотребнадзора для измерения ЭМИ; -получение в Роспотребнадзоре разрешения на эксплуатацию (форма Р2); -получение протокола измерений, заключения и разрешения на эксплуатацию. Расчет стоимости производится за объект в целом. В стоимость работ входят услуги по получению положительного Заключения на объект в целом, включая стоимость протокола измерений, содержащего результаты измерений ЭМИ по каждой антенне, экспертизу измерений и разрешение на эксплуатацию. | объект | 20609.17 | 20609.17 | 0 | 0
7.6 | Получение заключения промбезопастности (ЭПБ) для вновь устанавливаемого оборудования, включая необходимые согласования, в том числе и в Ростехнадзоре, а так же заключение о несущей способности для труб и других промышленно-опасных объектов | Заключение разрабатывается специализированной организацией, имеющей разрешительную документацию на проведение данных работ. Позиция предусматривает: -сбор исходных данных для проведения поверочного расчета; -проведение поверочного расчета с целью определения возможности размещения дополнительных конструкций/оборудования Заказчика; - оформление и передачу Заказчику заключения о возможности размещения дополнительных конструкций/оборудования | объект | 45929 | 45929 | 0 | 0 | Применяется при наличии соответствующих требований в ТУ владельцев инфраструктуры/эксплуатирующей организации
7.7 | Расчет несущей способности антенной опоры с учетом доустанавливаемого оборудования и предоставление заключения о несущей способности АМС, включая необходимые согласования | Выполняется силами подрядчика, при условии наличия у него разрешительных документов на проведения данного вида работ, либо привлечение специализированной организации для проведения обследования и выпуска экспертного заключения, включая: - обследование технического состояния антенной опоры на предмет возможности размещения на ней дополнительных конструкций/оборудования Заказчика; - проведение поверочного расчета с целью определения возможности размещения дополнительных конструкций/оборудования Заказчика; проведение всех необходимых прочностных расчетов с выводами о возможности/не возможности использования обследуемого сооружения для нужд Заказчика - оформление и передача Заказчику заключения о возможности размещения дополнительных конструкций/оборудования. -предоставление Отчета с заключением и рекомендациями (в том числе отчет о вертикальности АМС). | объект | 31797 | 31797 | 0 | 0 | Применяется при наличии соответствующих требований в ТУ владельцев инфраструктуры/эксплуатирующей организации
7.8 | Разработка основного комплекта рабочих чертежей марки РРС | Альбом марки РРС (Радиорелейная связь) разрабатывается в соответствии с требованиями нормативных документов Российской Федерации, действующих стандартов Заказчика, а также рекомендациями изготовителей изделий. В альбоме отражаются технологические решения, применяемые для размещения и монтажа радиорелейного оборудования на ответной части - станции привязки. Альбом должен содержать: - решения по размещению оборудования РРС и АФТ РРС, по соединению оборудования РРС, по заземлению и молниезащите оборудования РРС. В альбоме марки РРС должны быть приведены следующие документы: -общие данные (номер объекта, ведомость ссылочных и прилагаемых документов, ведомость рабочих чертежей марки РРС, общие указания по монтажу оборудования и АФТ РРС); - план расположения оборудования и кабельных трасс в аппаратной; - план расположения АФТ и аппаратной, схему соединений оборудования РРС, таблицу соединений, спецификации оборудования, изделий и материалов, чертеж металлоконструкций для установки антенн РРС. | за один комплект | 4770.2 | 4770.2 | 0 | 0 | Применяется только при наличии отдельного требования Заказчика
Строительно-монтажные и пуско-наладочные работы | [6 empty] | 0
для объектов РРС (в том числе e-band)
7.9 | Сборка и монтаж узла РРС на объекте с антенной Ø 0,3-0,6 м | Монтаж на существующих конструкциях, включая затраты на доставку и все необходимые материалы (кабели питания, заземления, патч-корды, гофра и другие расходные материалы). Монтаж и ПНР ODU, IDU, прокладка АФУ, кабелей питания, заземления, кроссировочных и коммутационных работ Стоимость оборудования РРС не входит в данную расценку. | 1 шт. | 4539.58 | 0 | 4539.58 | 0
7.10 | Сборка и монтаж узла РРС на объекты с антенной Ø 0,3-0,6 м | Монтаж на проектируемых конструкциях включая (Цена включает затраты на монтажные материалы и доставку): - Создание места для размещения антенны Радиорелейной станции на крыше, стене или парапете стандартным креплением (включая доставку и монтаж, стоимость трубостойки и всех сопутствующих материалов). - Монтаж провода заземления либо заземление на существующий контур молниезащиты Монтаж и ПНР ODU, IDU, прокладка АФУ, кабелей питания, заземления, кроссировочных и коммутационных работ Стоимость оборудования РРС не входит в данную расценку. | 1 шт. | 13294.43 | 0 | 13294.43 | 0
7.11 | Сборка и монтаж узла РРС на объекте с антенной Ø 0,9-1,2 м | Монтаж на существующих конструкциях, включая затраты на доставку и все необходимые материалы (кабели питания, заземления, патч-корды, гофра и другие расходные материалы). Монтаж и ПНР ODU, IDU, прокладка АФУ, кабелей питания, заземления, кроссировочных и коммутационных работ Стоимость оборудования РРС не входит в данную расценку. | 1 шт. | 6005.11 | 0 | 6005.11 | 0
7.12 | Сборка и монтаж узла РРС на объекте с антенной Ø 0,9-1,2 м | Монтаж на проектируемых конструкциях включая (Цена включает затраты на монтажные материалы и доставку): - Создание места для размещения антенны Радиорелейной станции на крыше, стене или парапете стандартным креплением (включая доставку и монтаж, стоимость трубостойки и всех сопутствующих материалов). - Монтаж провода заземления либо заземление на существующий контур молниезащиты Монтаж и ПНР ODU, IDU, прокладка АФУ, кабелей питания, заземления, кроссировочных и коммутационных работ Стоимость оборудования РРС не входит в данную расценку. | 1 шт. | 14759.95 | 0 | 14759.95 | 0
7.13 | Настройка пролета РРС (юстировка антенн) | Позиция предусматривает: - настройку пролета (юстировка антенн), тестирование оборудования и каналов в соответствии с рекомендациями фирмы-производителя и требованиями Заказчика; - подготовку комплекта документов по результатам настройки и тестирования (Акт). | за пролет | 20139.78 | 0 | 20139.78 | 0
для объектов БШПД
7.14 | Монтаж и ПНР станционной части радиооборудования БС БШПД | Применяется в случае заказа комплекса работ на станционной стороне. Состав работ в соответствии с рабочей документацией. Позиция предусматривает: - установку и крепление оборудования БС; - заземление оборудования БС (включая, при необходимости, изготовление кабелей); - разделку и подключение (при необходимости изготовление) проводов и кабелей к оборудованию БС; - прокладку и крепление проводов и кабелей, используемых при монтаже оборудования БС; - разделку и подключение проводов и кабелей к системе электропитания; - разделку и подключение проводов и кабелей на кроссе (включая монтаж плинтов); - маркировку оборудования БС (согласно требованиям Заказчика); - маркировку автоматов защиты оборудования БС (согласно требованиям Заказчика); - маркировку проводов и кабелей (согласно требованиям Заказчика); - маркировку кроссового оборудования (согласно требованиям Заказчика); - включение электропитания и тестирование согласно требованиям производителя оборудования, указанным в инструкции по монтажу; - загрузку конфигурационных файлов на сетевой элемент; -подготовку исполнительной документации; - тестирование и сдача-приемка сетевого элемента по утверждённой Заказчиком процедуре Сдачи-Приёмки; Результат работы: - новый сетевой элемент полностью подготовлен к интеграции в сетевое окружение и сдан Заказчику по утвержденной процедуре. Цена включает затраты на кабели питания, заземления, кабель UTP/FTP длинной до 100 метров, гофру и металлорукав для защиты этого кабеля, расходные материалы и доставку. | объект | 9243.11 | 0 | 9243.11 | 0
7.15 | Монтаж и ПНР абонентского блока оборудования БШПД, абонентского блока 3G/4G (outdoor) | Позиция предусматривает: - установку и крепление оборудования; - прокладку и крепление проводов и кабелей, используемых при монтаже оборудования БС; - разделку и подключение проводов и кабелей к системе электропитания; - маркировку оборудования (согласно требованиям Заказчика); - юстировка абонентского блока; - включение электропитания и тестирование согласно требованиям производителя оборудования, указанным в инструкции по монтажу, -подготовку исполнительной документации. Цена включает затраты на кабели питания, заземления, кабель UTP/FTP длинной до 100 метров, гофру и металлорукав для защиты этого кабеля, расходные материалы и доставку. | объект | 4881.74 | 0 | 4881.74 | 0
для объектов УЦН и спутниковой связи
7.16 | Установка, монтаж, ПНР VSAT | ПИР, ПНР, СМР включая устройство фундамента, установку металлоконструкций, VSAT, монтаж систем электропитания, заземления, и включение в транспортную сеть с учетом стоимости материалов (без учета стоимости оборудования). Оформление разрешительных документов с собственником здания на размещение оборудования.
7.16.1 | Антенна d - 1,2м и менее |  | комплекс работ | 104892.34 | 17831.7 | 87060.64 | 0
7.16.2 | Антенна от d - 1,2м до d- 1,8м |  | комплекс работ | 133451.32 | 25355.75 | 108095.57 | 0
7.17 | Установка, монтаж, ПНР точки доступа УЦН ( Wi-Fi) | ПИР и СМР на узел на существующей Ж/Б опоре , включая: 1. Монтаж шкафа климатического (в сборе с ODF, шины заземления, DIN рейки, датчики), включая: -монтаж системы электропитания (в том числе ВРУ, вводные автоматы, автоматы приоритетной/неприоритетной нагрузки), группы АКБ; - монтаж коммутатора доступа; - подключение к сети электроснабжения с использованием существующей точки присоединения и счетчика электроснабжения; - присоединение к системе заземления. 2. Монтаж точки доступа Wi-Fi (в сборе с установкой внешнего блока и антенн), присоединение к системе заземления; 3. Монтаж, укладка и закрепление кабелей, оптических патч-кордов, FTP между шкафом УЦН, точкой доступа Wi-Fi и шкафом энергетиков, включая стоимость расходных материалов (не входящих в комплект поставки заказчика). ПНР на узел, включая: 1. Включение, настройка ТД WI FI, проведение ПСИ. 2. Включение, настройка оборудования ПД, проведение ПСИ УУЦН. | точка доступа | 96310.18 | 14446.53 | 81863.65 | 0
для работ по созданию инфраструктуры
7.18 | Монтаж АМС, в т.ч. металлоконструкция (включая лестницу, заспинное ограждение, молниезащиту, светоограждение) | Комплекс работ по изготовлению объекта, включая: Приобретение. Доставка на площадку строительства БС. Сборка. Монтаж на фундаменте или с использованием трубостоек, Подключение к системе молниезащиты и заземления БС. (включая все расходные материалы). Предоставление исполнительной документации, согласно требований Заказчика.
7.18.1 | высотой 11-21 м |  | комплекс работ | 139497.68 | 20924.66 | 118573.02 | 0
7.18.2 | высотой 22- 26 м |  | комплекс работ | 266377.48 | 39956.63 | 226420.85 | 0
7.18.3 | высотой 27 -30 м |  | комплекс работ | 294417.21 | 44162.59 | 250254.62 | 0
7.18.4 | высотой 31 -40 м |  | комплекс работ | 322456.94 | 48368.55 | 274088.39 | 0
7.19 | Строительство контура заземления | Применяется дополнительно к расценке 7.18. Включает: ПИР, СМР, включая строительство контура заземления, организация ГШЗ и ее соединение с контуром заземления, с учетом материалов. Проведение измерения сопротивления заземляющего устройства. | комплекс работ | 37552.21 | 4881.78 | 32670.43 | 0
Прочие работы
7.20 | Демонтаж антенны РРС, оборудования БШПД |  | 1 шт. | 50% от стоимости монтажа | 0 | 50% от стоимости монтажа
7.21 | Компенсация за использование автовышки для необслуживаемых АМС. | Оплата за манипулятор и организацию "заставки" для проведения работ автовышки (мигающая стрелка, знаки, конуса, машина сопровождения и т.д.), оплата производится за одну смену по факту выполнения работ. Позиция применяется только для необслуживаемых АМС | [5 empty] | Применяется при наличии обоснования для использования
7.21.1 | для АМС высотой до 30 м |  | смена | 14132.03 | 0 | 14132.03 | 0
7.21.2 | для АМС высотой от 30 до 40 м |  | смена | 22176 | 0 | 22176 | 0
7.21.3 | для АМС высотой более 40 м |  | смена | 2443.75 | 0 | 2443.75 | 0
7.22 | Использование альпиниста | Предусмотрено использование альпиниста одну рабочую смену (8 часов) без учета времени в пути. | смена | 3486.13 | 0 | 3486.13 | 0
Раздел 8. Строительство структурированных кабельных сетей (СКС) (Комплекс работ на одном объекте по организации АРМ)
Проектно-изыскательские работы (ПИР) | [7 empty] | Может применятся с работами других разделов, при наличии обоснования для использования
8.0.1 | ПИР'СКС | ПИР: Разработка проектной документации, получение необходимых ТУ, согласований, разработка исполнительной документации. | 1 порт | 578.85 | 578.85 | 0 |  | Расценка применяется при выполнении комплекса работ по СКС на одном объекте
8.0.2 | Обследование объекта | Отчёт о выполнении ППР (включая эскизный проект, схему прокладки кабельных линий, перечень объемов работ), определение технической возможности и стоимости. Определение перечня необходимых согласующих организаций. | 1 объект | 2834.91 | 2834.91 | 0 | 0 | Расценка применяется при выполнении комплекса работ по СКС на одном объекте
Монтаж кабельных трасс
8.1.2 | Прокладка и монтаж кабель каналов, коробов ПВХ по конструкциям размером 80х60мм | СМР, независимо от материалов поверхности, включая сопутствующие работы: подгонка длин, сборка и установка комплектующих, стоимость основных и крепежных материалов. | м | 211.67 | 0 | 211.67 |  | Расценка применяется при выполнении комплекса работ по СКС на одном объектеИндексация USD
8.1.3 | Прокладка и монтаж кабель каналов, коробов ПВХ по конструкциям размером 100Х60 | СМР, независимо от материалов поверхности, включая сопутствующие работы: подгонка длин, сборка и установка комплектующих, стоимость основных и крепежных материалов. | м | 316.55 | 0 | 316.55 | 270.78 | Расценка применяется при выполнении комплекса работ по СКС на одном объектеИндексация USD
8.1.4 | Прокладка и монтаж кабель каналов, коробов ПВХ по конструкциям размером более 100Х60 | СМР, независимо от материалов поверхности, включая сопутствующие работы: подгонка длин, сборка и установка комплектующих, стоимость основных и крепежных материалов. | м | 631.07 | 0 | 631.07 | 654.59 | Расценка применяется при выполнении комплекса работ по СКС на одном объектеИндексация USD
8.1.5 | Демонтаж кабель каналов, коробов ПВХ | СМР, демонтаж (разборка/сборка) кабель каналов, комплектующих (крышки, разделительные перегородки), включая сопутствующие работы. | м | 20.34 | 0 | 20.34 | 0 | Расценка применяется при выполнении комплекса работ по СКС на одном объекте
8.1.6 | Прокладка и монтаж трубы (жесткая оцинкованная) по конструкциям Д до 50 мм | СМР, независимо от материалов поверхности, включая сопутствующие работы: подгонка длин, стоимость основных и крепежных материалов. | м | 537.88 | 0 | 537.88 | 406.43 | Расценка применяется при выполнении комплекса работ по СКС на одном объектеИндексация USD
8.1.7 | Прокладка и монтаж гофры, по конструкциям Д до 50 мм | СМР, независимо от материалов поверхности, включая сопутствующие работы: подгонка длин, стоимость основных и крепежных материалов. | м | 73.2 | 0 | 73.2 |  | Расценка применяется при выполнении комплекса работ по СКС на одном объектеИндексация USD
8.1.8 | Демонтаж труб, гофры | СМР, демонтаж, включая сопутствующие работы. | м | 27.66 | 0 | 27.66 | 0 | Расценка применяется при выполнении комплекса работ по СКС на одном объекте
8.1.9 | Прокладка и монтаж кабельных ( в т.ч. перфорированных, металлических) лотков до 200 мм, со всеми комплектующими (крышка, заглушки, повороты, соединительные элементы и прочее) | Монтаж кабельных лотков потолочного/настенного типа, включая работы по установке узлов крепления, фурнитуры, поворотных элементов, сопутствующих работ, заземления (при необходимости), стоимость основных и крепежных материалов. | м | 552.23 | 0 | 552.23 | 329.78 | Может применятся с работами других разделовИндексация USD
8.1.10 | Прокладка и монтаж кабельных ( в т.ч. перфорированных, металлических) лотков до 600 мм, со всеми комплектующими (крышка, заглушки, повороты, соединительные элементы и прочее) | Монтаж кабельных лотков потолочного/настенного типа, включая работы по установке узлов крепления, фурнитуры, поворотных элементов, сопутствующих работ, заземления (при необходимости), стоимость основных и крепежных материалов. | м | 1102.47 | 0 | 1102.47 | 741.04 | Может применятся с работами других разделовИндексация USD
Прокладка кабеля
8.2.1 | Прокладка, монтаж, трассировка кабеля UTP cat 5e, 6е до 4 пар в коробе, в лотке, кабельном канале, трубе, гофре и т.д. | СМР, включая прокладку, монтаж кабеля, работы по трассировке кабеля (размотка, маркировка , замер длины , растяжка , нарезка , жгутирование), с учетом стоимости кабеля и крепежных материалов, другие сопутствующие работы. | м | 49.36 | 0 | 49.36 | 21.83 | Расценка применяется при выполнении комплекса работ по СКС на одном объекте
8.2.2 | Демонтаж кабеля витая пара из короба, лотка, кабельного канала, гофры и т.д. | СМР, демонтаж, включая сопутствующие работы. | м | 19.02 | 0 | 19.02 | 0 | Расценка применяется при выполнении комплекса работ по СКС на одном объекте
8.2.3 | Прокладка, монтаж, трассировка силового кабеля (провода) емкостью до 3х2,5 мм2, в коробе, в лотке, кабельном канале, трубе, гофре, металлорукаве и т.д. | СМР, включая прокладку, монтаж силового кабеля, провода заземления, работы по трассировке кабеля (размотка, маркировка , замер длины , растяжка , нарезка , жгутирование), с учетом стоимости кабеля и крепежных материалов, проверку состояния изоляции кабеля до и после прокладки и другие сопутствующие работы, присоединение к зажимам жил и проводов. | м | 89 | 0 | 89 | 43.47 | Расценка применяется при выполнении комплекса работ по СКС на одном объекте
8.2.4 | Прокладка, монтаж, трассировка силового кабеля (провода) емкостью до 5х4 мм2, в коробе, в лотке, кабельном канале, трубе, гофре,металлорукаве и т.д. | СМР, включая прокладку, монтаж, силового кабеля, провода заземления, работы по трассировке кабеля (размотка, маркировка , замер длины , растяжка , нарезка , жгутирование), с учетом стоимости кабеля и крепежных материалов, проверку состояния изоляции кабеля до и после прокладки и другие сопутствующие работы, присоединение к зажимам жил и проводов. | м | 163.02 | 0 | 163.02 |  | Расценка применяется при выполнении комплекса работ по СКС на одном объекте
8.2.5 | Прокладка, монтаж, трассировка силового кабеля (провода) емкостью до 5х10мм2, в коробе, в лотке, кабельном канале, трубе, гофре,металлорукаве и т.д. | СМР, включая прокладку, монтаж силового кабеля, провода заземления, работы по трассировке кабеля (размотка, маркировка , замер длины , растяжка , нарезка , жгутирование), с учетом стоимости кабеля и крепежных материалов, проверку состояния изоляции кабеля до и после прокладки и другие сопутствующие работы, присоединение к зажимам жил и проводов. | м | 287.92 | 0 | 287.92 |  | Расценка применяется при выполнении комплекса работ по СКС на одном объекте
8.2.6 | Прокладка, монтаж, трассировка силового кабеля (провода) емкостью до 5х16 мм2, в коробе, в лотке, кабельном канале, трубе, гофре,металлорукаве и т.д. | СМР, включая прокладку, монтаж силового кабеля, провода заземления, работы по трассировке кабеля (размотка, маркировка , замер длины , растяжка , нарезка , жгутирование), с учетом стоимости кабеля и крепежных материалов, проверку состояния изоляции кабеля до и после прокладки и другие сопутствующие работы, присоединение к зажимам жил и проводов. | м | 444.52 | 0 | 444.52 | 285.36 | Расценка применяется при выполнении комплекса работ по СКС на одном объекте
8.2.7 | Прокладка, монтаж, трассировка силового кабеля (провода) емкостью до 5х35 мм2, в коробе, в лотке, кабельном канале, трубе, гофре,металлорукаве и т.д. | СМР, включая прокладку, монтаж силового кабеля, провода заземления, работы по трассировке кабеля (размотка, маркировка , замер длины , растяжка , нарезка , жгутирование), с учетом стоимости кабеля и крепежных материалов, проверку состояния изоляции кабеля до и после прокладки и другие сопутствующие работы, присоединение к зажимам жил и проводов. | м | 869.89 | 0 | 869.89 |  | Расценка применяется при выполнении комплекса работ по СКС на одном объекте
8.2.8 | Прокладка, монтаж, трассировка силового кабеля (провода) емкостью до 5х70 мм2, в коробе, в лотке, кабельном канале, трубе, гофре,металлорукаве и т.д. | СМР, включая прокладку, монтаж силового кабеля, провода заземления, работы по трассировке кабеля (размотка, маркировка , замер длины , растяжка , нарезка , жгутирование), с учетом стоимости кабеля и крепежных материалов, проверку состояния изоляции кабеля до и после прокладки и другие сопутствующие работы, присоединение к зажимам жил и проводов. | м | 1713.21 | 0 | 1713.21 | 1215.31 | Расценка применяется при выполнении комплекса работ по СКС на одном объекте
8.2.9 | Прокладка, монтаж, трассировка силового кабеля (провода) емкостью до 5х95 мм2, в коробе, в лотке, кабельном канале, трубе, гофре,металлорукаве и т.д. | СМР, включая прокладку, монтаж силового кабеля, провода заземления, работы по трассировке кабеля (размотка, маркировка , замер длины , растяжка , нарезка , жгутирование), с учетом стоимости кабеля и крепежных материалов, проверку состояния изоляции кабеля до и после прокладки и другие сопутствующие работы, присоединение к зажимам жил и проводов. | м | 2185.98 | 0 | 2185.98 | 1559.26 | Расценка применяется при выполнении комплекса работ по СКС на одном объекте
8.2.10 | Демонтаж силового кабеля (провода) из короба, лотка, кабельного канала, гофры и т.д. | СМР, демонтаж, включая сопутствующие работы. | м | 19.02 | 0 | 19.02 | 0 | Расценка применяется при выполнении комплекса работ по СКС на одном объекте
8.2.11 | Штробление стен и заделка борозды | СМР, независимо от материалов поверхности, включая сопутствующие работы | 1м борозды | 51.83 | 0 | 51.83 | 0 | Расценка применяется при выполнении комплекса работ по СКС на одном объекте
8.2.12 | Прокладка, монтаж, трассировка кабеля UTP cat 5e до 4 пар в штробе или открытым способом креплением накладными скобами | СМР, прокладка кабеля, включая работы по трассировке кабеля (размотка , маркировка , замер длины , растяжка , нарезка , жгутирование), с учетом стоимости кабеля и крепежных материалов, другие сопутствующие работы. | м. | 73.43 | 0 | 73.43 | 21.83 | Расценка применяется при выполнении комплекса работ по СКС на одном объекте
8.2.13 | Прокладка, монтаж, трассировка силового кабеля (провода) в штробе или открытым способом креплением накладными скобами, независимо от сечения и количества жил кабеля | СМР , включая прокладку, монтаж силового кабеля, провода заземления (независимо от сечения и количества жил кабеля), работы по трассировке кабеля (размотка , маркировка , замер длины , растяжка , нарезка , жгутирование), проверку состояния изоляции кабеля до и после прокладки и другие сопутствующие работы, присоединение к зажимам жил и проводов. Включает стоимость крепежных материалов, без учета стоимости кабеля. | м. | 68.22 | 0 | 68.22 |  | Расценка применяется при выполнении комплекса работ по СКС на одном объекте
8.2.14 | Прокладка, монтаж, трассировка коаксиального кабеля в коробе, в лотке, кабельном канале, трубе, гофре и т.д. | СМР, включая прокладку, монтаж, роботы по трассировке кабеля (размотка , маркировка , замер длины , растяжка , нарезка , жгутирование) установке разветвителей, делителей, стоимость основных и крепежных материалов, другие сопутствующие работы. | м. | 74.49 | 0 | 74.49 | 28.23 | Расценка применяется при выполнении комплекса работ по СКС на одном объекте
Монтаж информационных розеток
8.3.1 | Установка, монтаж, подключение розеток RJ45, RJ12, RG11 (скрытый монтаж) | СМР, установка, монтаж информационной розетки в стену, независимо от материалов поверхности, включая и не ограничиваясь перечисленным: устройство отверстия в стене с заделкой, устройство гнезд для подрозетников с восстановлением отделки стен, установкой розетки, стоимость основных и крепежных материалов. | шт. | 381.55 | 0 | 381.55 | 210.06 | Расценка применяется при выполнении комплекса работ по СКС на одном объектеИндексация USD
| Установка, монтаж, подключение розеток RJ45, RJ12, RG11 (открытый монтаж) | СМР, включая и не ограничиваясь перечисленным: монтаж информационной розетки на стену, независимо от материалов поверхности, стоимость основных (каркас, суппорт-рамка, модуль розетки) и крепежных материалов. | шт. | 480.24 | 0 | 480.24 | 293.98 | Расценка применяется при выполнении комплекса работ по СКС на одном объектеИндексация USD
| Установка, монтаж, подключение розеток RJ45, RJ12, RG11 в/на короб/кабель канал | СМР, включая и не ограничиваясь перечисленным: установка, монтаж информационной розетки в/на короб/кабель-канал (мини колонна), стоимость основных и крепежных материалов. | шт. | 357.1 | 0 | 357.1 | 189.26 | Расценка применяется при выполнении комплекса работ по СКС на одном объектеИндексация USD
8.3.2 | Демонтаж и отключение розетки | СМР, демонтаж и отключение информационной розетки | шт. | 8.6 | 0 | 8.6 | 0
8.3.3 | Обжим коннектора RJ11, RJ45 | СМР монтаж коннектора RJ11, RJ45, включая стоимость основных материалов (коннектор, колпачок). | шт. | 13.19 | 0 | 13.19 | 8.07 | Расценка применяется при выполнении комплекса работ по СКС на одном объекте. Не применимо совместно с расценками 8.3.1.Индексация USD
8.3.4 | Обжим коннектора BNC | СМР монтаж коннектора BNC, включая стоимость основных и крепежных материалов. | шт. | 25.13 | 0 | 25.13 | 16.72 | Расценка применяется при выполнении комплекса работ по СКС на одном объекте. Не применимо совместно с расценками 8.3.1.Индексация USD
Монтаж силового оборудования
8.4.1 | Установка автоматического выключателя | Установка и подключение автоматического выключателя (220В,50Гц), с номинальным током до 63 А во вводно-распределительном устройстве здания, включая стоимость основных и крепежных материалов. | шт. | 343.112 | 0 | 343.112 | 207.3 | Расценка применяется при выполнении комплекса работ по СКС на одном объектеИндексация USD
8.4.2 | Установка автоматического выключателя 3- полюсного (до 25А включительно) | Установка и подключение автоматического выключателя трех полюсного, с номинальным током до 25 А во вводно-распределительном устройстве здания, включая стоимость основных и крепежных материалов. | шт. | 677.05 | 0 | 677.05 | 441.85 | Индексация USD
8.4.3 | Установка автоматического выключателя 3- полюсного (от 25А до 63А включительно) | Установка и подключение автоматического выключателя трех полюсного, с номинальным током от 25 до 63 А во вводно-распределительном устройстве здания, включая стоимость основных и крепежных материалов. | шт. | 725.18 | 0 | 725.18 | 482.78 | Индексация USD
8.4.4 | Установка выключателя нагрузки (до 40А включительно) | Установка и подключение выключателя нагрузки, с номинальным током до 40 А во вводно-распределительном устройстве здания, включая стоимость основных и крепежных материалов. | шт. | 2305.19 | 0 | 2305.19 | 1826.43 | Индексация USD
8.4.5 | Установка выключателя нагрузки (более 40А) | Установка и подключение выключателя нагрузки, с номинальным током более 40 А во вводно-распределительном устройстве здания, включая стоимость основных и крепежных материалов. | шт. | 2774.19 | 0 | 2774.19 |  | Индексация USD
8.4.6 | Монтаж навесного бокса (щита) распределительного до 24 модулей (включительно) | СМР, сборка монтаж навесного бокса (щита) не укомплектованного автоматическими выключателями, независимо от материала поверхности, включая стоимость основных и крепежных материалов. | шт. | 1126.69 | 0 | 1126.69 | 842.22 | Индексация USD
8.4.7 | Монтаж бокса (щита) распределительного более 24 модулей | СМР, сборка монтаж бокса (щита) не укомплектованного автоматическими выключателями, независимо от материала поверхности, включая стоимость основных и крепежных материалов. | шт. | 4475.91 | 0 | 4475.91 | 3513.55 | Индексация USD
8.4.8 | Установка, монтаж, подключение розетки, выключателя (скрытый монтаж) | СМР, Установка, монтаж розетки, выключателя в стену, независимо от материалов поверхности, включая и не ограничиваясь перечисленным: устройство отверстия в стене с заделкой, устройство гнезд для подрозетников с восстановлением отделки стен, стоимость основных и крепежных материалов. | шт. | 260.17 | 0 | 260.17 | 141.93 | Расценка применяется при выполнении комплекса работ по СКС на одном объектеИндексация USD
| Установка, монтаж , подключение розетки, выключателя (открытый монтаж) | СМР, включая и не ограничиваясь перечисленным: установка, монтаж розетки, выключателя на стену, независимо от материалов поверхности, стоимость основных (каркас, суппорт-рамка, розетка) и крепежных материалов. | шт. | 362.51 | 0 | 362.51 | 248.16 | Расценка применяется при выполнении комплекса работ по СКС на одном объектеИндексация USD
| Устанвока,монтаж, подключение розетки, выключателя в/на короб/кабель канал | СМР, включая и не ограничиваясь перечисленным: установка, монтаж розетки, выключателя в/на коробе/кабель-канале (мини колонне), стоимость основных и крепежных материалов. | шт. | 466.58 | 0 | 466.58 | 284.42 | Расценка применяется при выполнении комплекса работ по СКС на одном объектеИндексация USD
8.4.9 | Демонтаж розетки/выключателя | СМР, демонтаж и отключение розетки/выключателя | шт. | 8.6 | 0 | 8.6 | 0
8.4.10 | Установка Разветвительной коробки | СМР: Монтаж и расключение разветвительной коробки, включая стоимость основных и крепежных материалов. | шт. | 224.77 | 0 | 224.77 |  | Расценка применяется при выполнении комплекса работ по СКС на одном объектеИндексация USD
8.4.11 | Монтаж электрического счетчика | Монтаж электрического счетчика, включая стоимость основных и крепежных материалов. | шт. | 1398.28 | 0 | 1398.28 |  | Расценка применяется при выполнении комплекса работ по СКС на одном объектеИндексация USD
8.4.12 | Монтаж шины заземления | СМР, монтаж шины заземления (ГЗШ), подключение к контору заземления, маркировка, с учетом стоимости крепежных изделий. | шт. | 1015.41 | 0 | 1015.41 | 794.39 | Расценка применяется при выполнении комплекса работ по СКС на одном объектеИндексация USD
Монтаж оборудования, патч/кросс панелей
8.5.1 | Монтаж патч-панели 24 портов /кросс-панели в телекоммуникационный шкаф (стойку) | СМР, установка, монтаж патч-панели 24 портов/кросс-панели в телекоммуникационный шкаф (стойку), включая стоимость основных и крепежных материалов. | шт. | 1521.52 | 0 | 1521.52 |  | Расценка применяется при выполнении комплекса работ по СКС на одном объекте Применяется совместно с расценкой 8.5.6.Индексация USD
8.5.2 | Монтаж патч-панели 48 порта /кросс-панели в телекоммуникационный шкаф (стойку) | СМР, установка, монтаж патч-панели 48 порта /кросс-панели телекоммуникационный шкаф (стойку), включая стоимость основных и крепежных материалов. | шт. | 2557.3 | 0 | 2557.3 |  | Расценка применяется при выполнении комплекса работ по СКС на одном объекте Применяется совместно с расценкой 8.5.6.Индексация USD
8.5.4. | Монтаж оборудования в существующий телекоммуникационный шкаф/стойку * | СМР. Установка коммутатора доступа, VoIP шлюза до 48 портов FXO/ FXS, платы расширения, коммутатора агрегации, оптического мультиплексора (4хЕ1, 2хFE), медиаконвертера, ИБП. СМР, ПНР, включая монтаж SFP и стоимость материалов и кабеля, без учета стоимости оборудования. Монтаж оборудования в существующую стойку (шкаф), подключение электропитания от существующего источника питания; подключение к каналообразующему оборудованию, преднастройка/настройка. | 1-я 'ед. оборудования | 1777.24 | 0 | 1777.24 |  | Расценка применяется при выполнении комплекса работ по СКС на одном объекте * При единовременном монтаже применять понижающий коэффициент (К): - 2-я ед. оборудования * К 0,7; - 3-я ед. оборудования * К 0,6; - 4-я ед. оборудования * К 0,5; - 5-я ед. оборудования * К 0,4; -6-я ед. оборудования - ∞ * К 0,3.
8.5.6 | Расшивка и разделка медножильного кабеля на порт патч-панели/кросс-панели | СМР, включая (но не ограничиваясь) , разделку и расшивка, укладка крепление кабеля | пара | 10.84 | 0 | 10.84 |  | Расценка применяется при выполнении комплекса работ по СКС на одном объекте
8.5.7 | Монтаж медножильных патч-кордов | Монтаж, коммутация, медножильных патч-кордов до 5 м., включая стоимость основных и крепежных материалов. | шт. | 93.856 | 0 | 93.856 |  | Расценка применяется при выполнении комплекса работ по СКС на одном объекте
8.5.8 | Маркировка розетки и порта на патч панели | СМР, с учетом сопутствующих работ и стоимости материалов. Внесение данных в исполнительную документацию (в кабельный журнал). | шт. | 2.18 | 0 | 2.18 |  | Расценка применяется при выполнении комплекса работ по СКС на одном объекте
8.5.9 | Демонтаж оборудования/патч панели/кросс-панели/кабельного органайзера/полки/оптического кроссового шкафа в телекоммуникационном шкафу/стойке |  | шт. | 43.95 | 0 | 43.95 |  | Расценка применяется при выполнении комплекса работ по СКС на одном объекте
Сертификация и тестирование
8.6.1 | Тестирование соединений UTP, STP на соответствие категории 5e,6e | СМР, с учетом сопутствующих работ измерительными приборами, составление отчета измерений и сертификации, Внесение данных в исполнительную документацию. | порт /направление | 139.27 | 0 | 139.27 | 0 | Расценка применяется при выполнении комплекса работ по СКС на одном объекте
8.6.2 | Пусконаладочные работы по электромонтажным работам | Пусконаладочные работы по электромонтажным работам, замер полного сопротивления цепи "фаза-нуль", проверка наличия цепи между заземлителями и заземленными элементами, прогрузка автомата, составление протокола, внесение в исполнительную документацию. (Линия, цепь) | Линия | 264.91 | 0 | 264.91 | 0 | Расценка применяется при выполнении комплекса работ по СКС на одном объекте
Прочие работы
8.7.1 | Монтаж технологического проходного отверстия в стене 100 мм | СМР, монтаж технологического отверстия 100 мм в стене из бетонных/кирпичных/ легковозводимых материалов, установка изолирующего соединителя, включая сопутствующие работы, герметизация стоп-огонь. | шт. | 789.49 | 0 | 789.49 |  | Применятся с работами 6.19; 8.1.9-8.1.10 при наличии обоснования для использования
8.7.2 | Монтаж технологического проходного отверстия в стене 300 мм | СМР, монтаж технологического отверстия 300 мм в стене из бетонных/кирпичных/ легковозводимых материалов, установка изолирующего соединителя, включая сопутствующие работы, герметизация стоп-огонь. | шт. | 2687.03 | 0 | 2687.03 |  | Применятся с работами 6.19; 8.1.9-8.1.10 при наличии обоснования для использования
8.7.3 | Монтаж технологического проходного отверстия в стене 50 мм | СМР, монтаж технологического отверстия 50 мм в стене из бетонных/кирпичных/ легковозводимых материалов, установка изолирующего соединителя, включая сопутствующие работы, герметизация стоп-огонь. | шт. | 397.82 | 0 | 397.82 | 0 | Применятся с работами 6.19; 8.1.9-8.1.10 при наличии обоснования для использования
8.7.4 | Укладка антистатического линолеума | СМР, Укладка антистатического, токопроводящего линолеума с проваркой швов, медной лентой, устройством заземления, включая подготовку поверхности к производству работ, стоимость основных и расходных материалов. | м2 | 674.4 | 0 | 674.4 | 507.11 | Может применятся с работами других разделов
8.7.5 | Монтаж фальшпола | СМР, устройство, монтаж фальшпола, подготовка поверхности, установка конструкций основания, укладка плит, включая стоимость основных и расходных материалов. | м2 | 3549.22 | 0 | 3549.22 | 2084.72 | Может применятся с работами других разделовИндексация USD
8.7.6 | Демонтаж/монтаж плит фальшпола | Демонтаж/монтаж плит фальш пола, частичная разборка и сборка устроенных конструкций | м2 | 102.54 | 0 | 102.54 | 0 | Может применятся с работами других разделов
8.7.7 | Демонтаж/монтаж фальшпотолка (Реечного типа/Амстронг) | СМР, частичная разборка и сборка устроенных конструкций, включая сопутствующие работы. | м2 | 173.05 | 0 | 173.05 |  | Может применятся с работами других разделов
8.7.8 | Демонтаж/монтаж фальшпотолка (Реечного типа/Амстронг) | Только плитки | шт. | 67.99 | 0 | 67.99 | 0 | Может применятся с работами других разделов
8.7.9 | Демонтаж/монтаж фасадной керамической плитки, алюкобонд и пр. | Демонтаж/монтаж облицовочной фасадной плитки (вентилируемый фасад) | м2 | 787.38 | 76.38 | 711 |  | Может применятся с работами других разделов
8.7.10 | Коэффициент при проведении работ на высоте свыше 4 метров (при выполнении внутренних работ) | Применяется только на работы раздела №8 "Строительство структурированных кабельных сетей (СКС)", которые выполнены в соответствующих условиях. | Коэф. | 1.17 | 0 | 1.17 |  | Расценка применяется при выполнении комплекса работ по СКС на одном объекте
Организация АРМ
8.8.1 | Монтаж/установка автоматизированного рабочего места (АРМ) (без учета настройки и тестирования) | СМР: Монтаж АРМ в составе: монитор, системный блок,/моноблок, блок бесперебойного питания, клавиатура и/или мышь, включая их установку, подключение к сети электропитания, сети ЛВС. С учетом стоимости работ, стоимости крепежных материалов и патч-корда. | 1 АРМ | 643.33 | 0 | 643.33 |  | Настройка и тестирование АРМ учитываются пунктом 8.8.5
8.8.2 | Установка/замена блока бесперебойного источника питания под автоматизированное рабочее место (АРМ) | СМР: Установка/замена блока бесперебойного источника питания под автоматизированное рабочее место (АРМ), подключение к сети электропитания. | 1 устройство | 194.02 | 0 | 194.02 | 0 | Не применяется совместно с пунктом 8.8.1
8.8.3 | Монтаж/установка периферийного устройства (с учетом настройки и тестирования) | СМР: Монтаж периферийного устройства (Сканер, принтер, копир, плоттер, МФУ), подключение к сети электропитания, сети ЛВС, настройка, тестирование. С учетом стоимости работ по прокладке патч-корда, стоимости крепежных материалов и патч-корда. | 1 устройство | 459.41 | 0 | 459.41 | 56.96
8.8.4 | Демонтаж АРМ/периферийного устройства | 50% от стоимости монтажа | 1 устройство | 203.63 | 0 | 203.63 | 0
8.8.5 | Настройка и тестирование автоматизированного рабочего места (АРМ). | Предустановка/установка программного обеспечения Заказчика, 'проверка наличия физического соединения; настройка сетевых параметров; заведение в домен (например, посредством запуска заранее подготовленного скрипта); проверка связности со шлюзом по умолчанию (пинг из «черного окна», cmd); проверка доступа в локальным ресурсам Заказчика (по инструкции); проверка доступа в внешним ресурсам Интернет (по инструкции); настройка подключения к сетевым принтерам (или по инструкции или посредством запуска скрипта); проверка сетевой печати; настройка почтового клиента (по инструкции или посредством запуска скрипта); проверка работы электронной почты – отправка/ получение тестового сообщения по инструкции. | 1 АРМ | 397.32 | 0 | 397.32 | 0
8.8.6 | Монтаж/установка телевизионной панели до 55 дюймов | СМР: В том числе включая и не ограничиваясь перечисленным: монтаж/установка телевизионной панели размером диагонали до 55 дюймов, разметка и сверление отверстий, установка кронштейна, завинчивание винтов до проектного усилия, коммутация, подключение к сети электропитания. | 1 устройство | 3633.25 | 0 | 3633.25 | 0
8.8.7 | Монтаж/установка телевизионной панели свыше 55 дюймов | СМР: В том числе включая и не ограничиваясь перечисленным: монтаж/установка телевизионной панели размером диагонали свыше 55 дюймов, разметка и сверление отверстий, установка кронштейна, завинчивание винтов до проектного усилия, коммутация, подключение к сети электропитания. | 1 устройство | 4344.35 | 0 | 4344.35 | 0
8.8.8 | Установка/подключение телефонного аппарата | СМР: установка/подключение, настройка, телефонного аппарата. С учетом стоимости работ, стоимости крепежных материалов и патч-корда. | 1 устройство | 227.84 | 0 | 227.84 | 56.96
Примечания:
1 | Протяженность по работам, указанным в пп. 4.2-4.3 учитывается по оптической длине трассы;
2 | Протяженность по работам, указанным в пп. 4.2-4.3; 4.7-4.9 учитывается по общей протяженности кабельной линии в Заказе;
3 | Протяженность по работам, указанным в пп.5.5-5.7 учитывается по профилю ГНБ/ГНП перехода;
4 | Расценки раздела 7 с ед. измерения - "за один комплект" содержат работы целиком за пролет;
5 | Расценка раздела 8.5.4.при использовании на одном объекте, применяется с понижающим коэффициентом (информация в примечании);
6 | Величина стоимости кабеля/основных материалов с учётом ТЗР носит справочный характер и используется для исключения из Удельной стоимости за единицу в случае принятия решения об использовании давальческих материалов МРФ/РФ.
7 | Под портом 1-го каскада при строительстве ДРС понимается волокно выведенное и разваренное в ОРК для подключения сплиттера первого каскада в ОРК.

## Калькулятор Индексации ЕБПР 21 (hidden)
Калькулятор индексации Удельных расценок ЕБПР 2021
Применяется индексация
Единый базовый перечень расценок на ПИР и СМР для организации строительства сетей доступа В2С/В2В/B2G/B2O ПАО «Ростелеком» | [10 empty] | 1 | Коэффициент пересчета USD |  | Расчет коэффициента на вкладке "Расчет Коэф. по курсу USD"
[11 empty] | 1.54 | Коэффициент пересчета USD LME
|  |  |  | !! * В целях перерасчета, внести удельные расценки в соответствии с заключенным Договором !! | [6 empty] | Удельные расценки с проиндексированной составляющей материалов, в соответствии с применённым коэффициентом пересчета
№ п/п | Наименование работ | Состав работ | Единица измерения | * Удельная стоимость за единицу (базовое значение) без НДС, руб. | в том числе стоимость кабеля, основных материалов (с учётом ТЗР) | в том числе стоимость ПИР | в том числе стоимость СМР включая материалы | Примечание |  | Индексируемая составляющая стоимости материалов, без НДС, руб. | Удельная стоимость за единицу (базовое значение) без НДС, руб. | * в том числе стоимость СМР включая материалы | в том числе стоимость ПИР
1 | 2 | 3 | 4 | 5 | 6 | 7 | 8 | 9 | 10 | 11 | 12 | 13 | 14
Раздел 1. Новое строительство сетей ШПД по технологии FTTb
Строительство сетей FTTB стандартная застройка (дома выше 3-х этажей) |  |  | Для определения количества построенных портов FTTB считается кол-во портов коммутаторов доступа, подключенных медным патч-кордами в ТШ к многопарному кабелю UTP построенной ДРС.
1.1 | Строительство сетей абонентского доступа по технологии FTTb в Cстандартной застройке и в Новостройках (дома выше 3-х этажей): | Строительство в Стандартной застройке и Новостройках (ДРС FTTb FE -2 пары на 1 ДХ от % проникновения). Проектирование и строительство магистральных участков ВОЛС производится по отдельным расценкам пунктов 4.2÷4.4, устройство кабельного вывода/ввода производиться по расценкам 5.24÷5.26. Строительство слаботочных стояков не производиться, при наличии подъездного слаботочного стояка (стояков) от Застройщика, заполненных суммарно менее 50 % и суммарной площадью более 100 см2. При отклонении от указанных параметров, проектирование и строительство слаботочных стояков производиться по отдельной расценке пункта 6.4. |  |  | - |  |  | Не применяется совместно с Работами пунктов с 6.1÷6.3; 6.5÷ 6.8; 6.21÷6.24
1.1.1 | - для Домохозяйств, охваченных по технологии FTTB с проникновением до 50% включительно, с применением минимального шага проникновения 5% | ПИР, СМР включая, но не ограничиваясь: установка телекоммуникационного шкафа узла доступа с подключением его к электропитанию, установка коммутатора доступа, установка коммутатора агрегации/концентрации, прокладка ДРС, патч-кордов, перекидных ВОК, работы на станционной стороне; Прочие затраты, включая: стоимость кабеля и материалов, вспомогательное оборудование, оформление разрешительных документов, исполнительной документации. Не включает: стоимость коммутатора агрегации/концентрации, коммутатор доступа и укомплектованного телекоммуникационного шкафа узла доступа; стоимость проектирования и строительства стояков, магистральных участков ВОЛС и устройство вводов. | порт | 1892.055 | - | 364.289 | 1527.7659 |  | Индексация USD LME | 174.06 | 1986.0474 | 1621.7583 | 364.289
1.1.2 | - для Домохозяйств, охваченных по технологии FTTB с проникновением от 50 % до 80% включительно, с применением минимального шага проникновения 5% |  | порт | 1682.2103 | - | 296.297 | 1385.9133 | - | Индексация USD LME | 157.04 | 1767.0119 | 1470.7149 | 296.297
1.1.3 | - для Домохозяйств, охваченных по технологии FTTB с проникновением выше 80 %, с применением минимального шага проникновения 5% |  | порт | 1620.8373 | - | 272.943 | 1347.8943 | - | Индексация USD LME | 151.86 | 1702.8417 | 1429.8987 | 272.943
1.2 | Строительство сетей FTTB в Комплексных Новостройках: | Строительство в Комплексных новостройках (ДРС FTTb GE-4 пары на 1 ДХ под 100% проникновения, стояки не строятся). Проектирование и строительство магистральных участков ВОЛС производится по отдельным расценкам пунктов 4.2÷4.4, устройство ввода производиться по отдельным расценкам 5.24÷5.26. В случае необходимости строительства слаботочных стояков, проектирование и строительство производиться по отдельной расценке пункта 6.4. Организация вводов в ДХ производиться по расценкам 6.38÷6.39; 6.42÷6.43. |  |  | - |  |  | Не применяется совместно с Работами пунктов 6.3; 6.5÷ 6.7; 6.21÷6.24
1.2.1 | - для Домохозяйств, охваченных по технологии FTTB с проникновением 100 % | ПИР, СМР включая, но не ограничиваясь: установка телекоммуникационного шкафа узла доступа с подключением его к электропитанию, установка коммутатора доступа, установка коммутатора агрегации/концентрации, прокладка ДРС, патч-кордов, перекидных ВОК, работы на станционной стороне; Прочие затраты, включая: стоимость кабеля и материалов, вспомогательное оборудование, оформление разрешительных документов, исполнительной документации. Не включает: стоимость коммутатора агрегации/концентрации, коммутатор доступа и укомплектованного телекоммуникационного шкафа узла доступа; стоимость проектирования и строительства стояков, магистральных участков ВОЛС и устройство вводов. | порт | 2604.1279 | - | 322.7596 | 2281.3684 | Допускается применение расценки для объектов Новостройки, с потребностью от Коммерческого блока в ДРС FTTb GE-4 пары на 1 ДХ под 100% проникновение | Индексация USD LME | 262.98 | 2746.1371 | 2423.3776 | 322.7596
Строительство сетей FTTB малоэтажная застройка (дома до 3-х этажей, включительно) |  |  | Для определения количества построенных портов FTTB считается кол-во портов коммутаторов доступа, подключенных медным патч-кордами в ТШ к многопарному кабелю UTP построенной ДРС.
1.3 | Строительство сетей абонентского доступа по технологии FTTb (ДРС FTTb FE -2 пары на 1 ДХ) в домах малоэтажной застройки | ПИР, СМР, Прочие затраты, включая: работы на станционной стороне, стоимость кабеля и материалов, вспомогательное оборудование, оформление разрешительных документов, исполнительной документации. Не включает: стоимость коммутатора агрегации/концентрации, коммутатор доступа и укомплектованного телекоммуникационного шкафа узла доступа; стоимость проектирования и строительства магистральных участков ВОЛС (производится по расценкам пунктов 4.2÷4.4, устройство кабельного вывода/ввода производиться по расценкам 5.24÷5.26. |  |  | - |  |  | Не применяется совместно с Работами пунктов с 6.1÷6.3; 6.5÷ 6.8; 6.21÷6.24
1.3.1 | - для Домохозяйств, охваченных по технологии FTTB с проникновением до 50% включительно, с применением минимального шага проникновения 5% |  | порт | 1961.9719 | - | 426.7722 | 1535.1997 | - | Индексация USD LME | 162.6 | 2049.7759 | 1623.0037 | 426.7722
1.3.2 | - для Домохозяйств, охваченных по технологии FTTB с проникновением выше 50%, с применением минимального шага проникновения 5% |  | порт | 1749.5534 | - | 342.8582 | 1406.6952 | - | Индексация USD LME | 151.81 | 1831.5308 | 1488.6726 | 342.8582
Раздел 2. Новое строительство сетей ШПД по технологии GPON
Строительство сетей ШПД по технологии GPON в городской черте |  |  | Стоимость сплиттера 2-го каскада (УСМ) не входит в расценку строительства объектов в сегменте Стандартная застройка, Новостройка, Малоэтажная застройка, но должна быть учтена в ТЭО проектов.
2.1 | Строительство сетей абонентского доступа по технологии GPON в сегменте Стандартной застройки и Новостройках (дома выше 3-х этажей): | GPON - стандартное строительство в домах от 3-х этажей и выше (ДРС под 100%, ОРШ в каждом доме). Проектирование и строительство магистральных участков ВОЛС производится по отдельным расценкам пунктов 4.2÷4.4, устройство кабельного вывода/ввода производиться по расценкам 5.24÷5.26. Строительство слаботочных стояков не производиться, при наличии подъездного слаботочного стояка (стояков) от Застройщика, заполненных суммарно менее 50 % и суммарной площадью более 100 см2. При отклонении от указанных параметров, проектирование и строительство слаботочных стояков производиться по отдельной расценке пункта 6.4. ПИР, СМР, Прочие затраты, включая: Проектирование домовой распределительной сети. Строительство распределительной сети с учётом стоимости материалов и кабельной продукции, включая, но не ограничиваясь, выполнение следующих видов работ: работы на станционной стороне; согласование проведения работ с собственниками жилья; прокладка ВОК по существующему или вновь построенному горизонтальному трубопроводу; установка оптического распределительного шкафа (ОРШ) со сплиттерами 1-го каскада (включая стоимость ОРШ и сплиттера 1-го каскада); установка оптической распределительной коробки ОРК (включая стоимость ОРК, без учета стоимости сплиттера 2-го каскада (УСМ)); монтаж, разварка ВОК с комплексом измерений; подготовка, сдача ИД и законченного строительством объекта. | порт 1-го каскада | 4036.7723 | - | 607.3056 | 3429.4668 | Не применяется совместно с Работами пунктов с 6.5÷ 6.15; 6.21÷ 6.24 | Индексация USD | 1184.72 | 4036.7723 | 3429.4668 | 607.3056
2.2 | Строительство сетей абонентского доступа по технологии GPON в сегменте малоэтажной застройки (дома до 3-х этажей, включительно): | GPON - строительство в малоэтажных домах высотой от 3-х этажей и ниже (ДРС в подъездах не строится, ОРК - одна на подъезд, ОРШ на группу домов, кабель от ОРШ до ОРК методом подвеса). Проектирование и строительство магистральных участков ВОЛС производится по отдельным расценкам пунктов 4.2÷4.4, устройство кабельного вывода/ввода производиться по расценкам 5.24÷5.26. ПИР, СМР, Прочие затраты, включая: Проектирование и согласование проведения работ с собственниками жилья; прокладка распределительных ВОК; работы на станционной стороне; установка оптического распределительного шкафа (ОРШ) со сплиттерами 1-го каскада (включая стоимость ОРШ и сплиттера 1-го каскада); установка оптической распределительной коробки ОРК (включая стоимость ОРК, без учета стоимости сплиттера 2-го каскада (УСМ)); монтаж, разварка ВОК с комплексом измерений; подготовка, сдача ИД и законченного строительством объекта. | порт 1-го каскада | 5434.4181 | - | 631.5278 | 4802.8903 | Для объектов, с количеством две и менее квартир на этаже, допускается производить работы по расценкам раздела 3. Не применяется совместно с Работами пунктов с 6.5÷ 6.15; 6.21÷ 6.24 | Индексация USD | 633.01 | 5434.4181 | 4802.8903 | 631.5278
2.3 | Строительство сетей абонентского доступа по технологии GPON Комплексных Новостройках: | GPON - строительство в Новостройках (ДРС под 100%, ОРШ в каждом доме, ОРК через этаж или на каждом этаже). Стояки не строятся. Проектирование и строительство магистральных участков ВОЛС производится по отдельным расценкам пунктов 4.2÷4.4, устройство кабельного вывода/ввода производиться по расценкам 5.24÷5.26. В случае необходимости строительства слаботочных стояков, проектирование и строительство производиться по отдельной расценке пункта 6.4. Организация вводов в ДХ производиться по расценкам 6.40÷6.41. ПИР, СМР, Прочие затраты, включая: Проектирование домовой распределительной сети. Работы на станционной стороне; строительство распределительной сети с учётом стоимости материалов и кабельной продукции, включая, но не ограничиваясь, выполнение следующих видов работ: согласование времени проведения работ с Застройщиками; прокладка распределительных ВОК по существующему или вновь построенному горизонтальному трубопроводу; установка оптического распределительного шкафа (ОРШ) со сплиттерами 1-го каскада (включая стоимость ОРШ и сплиттера 1-го каскада); установка оптической распределительной коробки ОРК и УСМ (включая стоимость ОРК и сплиттера 2-го каскада (УСМ)); монтаж, разварка ВОК с комплексом измерений; подготовка, сдача ИД и законченного строительством объекта. | порт 1-го каскада | 3896.4593 | - | 244.697 | 3651.7623 | Не применяется совместно с Работами пунктов с 6.5÷6.7; 6.9÷6.15; 6.21÷ 6.24 | Индексация USD | 1389.24 | 3896.4593 | 3651.7623 | 244.697
Примечание: В каждый из указанных выше видов Работ в т.ч. входят: 1. затраты на согласования, оплату ТУ; 2. затраты на ПИР; 3. затраты на оформление согласований, разрешений на производство работ; 4. затраты на оформление исполнительной документации (ИД).
Раздел 3. Новое строительство сетей ШПД по технологии FTTН (GPON) в коттеджных посёлках
Строительство распределительных участков ВОЛС (Расценки используются для строительства распределительных участков ВОЛС по технологии GPON в коттеджных посёлках)
3.1 | Прокладка и монтаж ВОК в кабельной канализации, включая установку консолей в колодцах (при необходимости), внутриобъектовые работы, монтаж кабельростов, стоек, оптических кроссов | ПИР, СМР, Прочие затраты, включая: стоимость оптического кабеля (с учётом технологических, монтажных запасов кабеля), установку муфт и кроссов со сваркой волокон, (включая стоимость оптических муфт и кроссов, стоек и кабельростов), откачку воды из телефонных колодцев (ТК), очистку ТК, проверку проходимости кабельной канализации, промывку кабельной канализации, герметизацию каналов, бирки; устройство вывода на стену/опору, вывод на стену/опору; прокладку по стене; устройство ввода, ввод кабеля в здание по существующему каналу, внутриобъектовые работы, монтаж кабельростов протяженностью до 15 м. включительно, стоек, оптических кроссов, оконечивание кабеля, проведение всех измерений ВОК, включая входной контроль кабеля, монтаж сплиттеров, дроп муфт, ОРК, ОРШ (включая стоимость сплиттеров, дроп муфт, ОРК, ОРШ), с оформлением разрешительных документов, в том числе согласование с УК и ТСЖ, исполнительной документации. Протяженность трассы - длина прокладываемого кабеля до оптического кросса. |  |  | - |  |  | в случае, если протяженность трассы кабельной линии менее 100 м, стоимость приравнивается к удельной стоимости = 100 м независимо от фактической длины.
3.1.1 | ВОК ёмкостью до 8 ОВ включительно |  | 1 км трассы кабеля | 256227.9276 | 96397.1568 | 25963.146 | 230264.7816 | - | Индексация USD | 77117.7254 | 256227.9276 | 230264.7816 | 25963.146
3.1.2 | ВОК ёмкостью более 8 до 16 волокон включительно |  | 1 км трассы кабеля | 278123.4248 | 104603.946 | 28181.78 | 249941.6448 | - | Индексация USD | 83683.1568 | 278123.4248 | 249941.6448 | 28181.78
3.1.3 | ВОК ёмкостью более 16 до 32 волокон включительно |  | 1 км трассы кабеля | 305278.2351 | 114614.642 | 31285.21 | 273993.0251 | - | Индексация USD | 91691.7136 | 305278.2351 | 273993.0251 | 31285.21
3.1.4 | ВОК ёмкостью более 32 до 48 волокон включительно |  | 1 км трассы кабеля | 312262.2474 | 117708.456 | 32369.15 | 279893.0974 | - | Индексация USD | 94166.7648 | 312262.2474 | 279893.0974 | 32369.15
3.1.5 | ВОК ёмкостью более 48 волокон |  | 1 км трассы кабеля | 377149.448 | 178035.165 | 39550.445 | 337599.003 |  | Индексация USD | 142428.132 | 377149.448 | 337599.003 | 39550.445
3.2 | Прокладка и монтаж ВОК в грунте, включая землеустроительное дело, топографо-геодезические работы, согласования | ПИР, СМР, Прочие затраты в составе: разработка траншеи, прокладка опознавательной ленты, прокладка кабеля, монтаж муфт и кроссов со сваркой волокон, монтаж смотровых камер, (включая стоимость оптического кабеля и муфт, кроссов, стоек и кабельростов, смотровых камер), защита кабеля в опасных местах не требующих применения ГНБ (места перехода через дороги, пересечение с инженерными сетями, внутри объекта и т.д.), установка пикетных столбиков; устройство вывода на стену/опору, вывод кабеля на стену/опору; прокладка по стене и существующей инфраструктуре; устройство ввода, ввод кабеля в здание по существующему каналу, внутриобъектовые работы, монтаж кабельростов протяженностью до 15 м. включительно, стоек, оптических кроссов , оконечивание кабеля с обеих сторон, включая работы по восстановлению асфальтобетонных покрытий проезжей части, тротуаров и работ по благоустройству, проведение всех измерений ВОК, включая входной контроль кабеля, монтаж сплиттеров, ОРК, ОРШ (включая стоимость сплиттеров, дроп муфт, ОРК, ОРШ), оформление разрешительных документов, в том числе согласование с УК и ТСЖ, исполнительной документации и оформление охранных зон линий связи. Протяженность трассы - длина прокладываемого кабеля до оптического кросса. |  |  | - |  |  | в случае, если протяженность трассы кабельной линии менее 100 м, стоимость приравнивается к удельной стоимости = 100 м независимо от фактической длины.
3.2.1 | ВОК ёмкостью до 8 ОВ включительно |  | 1 км трассы кабеля | 607821.655 | 192249.23 | 110262.15 | 497559.505 | - | Индексация USD | 153799.384 | 607821.655 | 497559.505 | 110262.15
3.2.2 | ВОК ёмкостью более 8 до 16 волокон включительно |  | 1 км трассы кабеля | 640574.492 | 211673.696 | 110262.15 | 530312.342 | - | Индексация USD | 169338.9568 | 640574.492 | 530312.342 | 110262.15
3.2.3 | ВОК ёмкостью более 16 до 32 волокон включительно |  | 1 км трассы кабеля | 675725.5 | 225084.45 | 114806.8033 | 560918.6967 | - | Индексация USD | 180067.56 | 675725.5 | 560918.6967 | 114806.8033
3.2.4 | ВОК ёмкостью более 32 до 48 волокон включительно |  | 1 км трассы кабеля | 684987.975 | 228837.42 | 114806.8033 | 570181.1717 | - | Индексация USD | 183069.936 | 684987.975 | 570181.1717 | 114806.8033
3.2.7 | ВОК ёмкостью более 48 волокон |  | 1 км трассы кабеля | 725868.601 | 288297.097 | 114806.8033 | 611061.7977 | - | Индексация USD | 230637.6776 | 725868.601 | 611061.7977 | 114806.8033
3.3 | Прокладка и монтаж ВОК по существующим опорам (трубостойкам, между зданиями) | ПИР, СМР, Прочие затраты, включая: установку муфт и кроссов, (включая стоимость оптического кабеля и муфт, кроссов, стоек и кабельростов),защиту кабеля в опасных местах (места перехода через дороги, пересечение с инженерными сетями, пересечение/параллельный пробег с ЛЭП, и т. д.); организация воздушно-кабельных переходов, прокладка по стене и существующей инфраструктуре, ввод кабеля в здание с пробивкой и заделкой отверстий при необходимости, внутриобъектовые работы, монтаж кабельростов протяженностью до 15 м. включительно, стоек, оптических кроссов, оконечивание кабеля с обеих сторон, проведение всех измерений ВОК, монтаж сплиттеров, дроп муфт, ОРК, ОРШ (включая стоимость сплиттеров, ОРК, ОРШ), оформление разрешительных документов, в том числе согласование с УК и ТСЖ, исполнительной документации. Протяженность трассы - длина прокладываемого кабеля до оптического кросса. | [5 empty] | в случае, если протяженность трассы кабельной линии менее 100 м, стоимость приравнивается к удельной стоимости = 100 м независимо от фактической длины.
3.3.1 | ВОК ёмкостью до 8 ОВ включительно |  | 1 км трассы кабеля | 337259.3098 | 115027.47 | 34173.92 | 303085.3898 | - | Индексация USD | 92021.976 | 337259.3098 | 303085.3898 | 34173.92
3.3.2 | ВОК ёмкостью более 8 до 16 волокон включительно |  | 1 км трассы кабеля | 374139.7191 | 122557.092 | 37910.95 | 336228.7691 | - | Индексация USD | 98045.6736 | 374139.7191 | 336228.7691 | 37910.95
3.3.3 | ВОК ёмкостью более 16 до 32 волокон включительно |  | 1 км трассы кабеля | 422100.6058 | 132142.0005 | 43257.28 | 378843.3258 | - | Индексация USD | 105713.6004 | 422100.6058 | 378843.3258 | 43257.28
3.3.4 | ВОК ёмкостью более 32 до 48 волокон включительно |  | 1 км трассы кабеля | 433861.633 | 133711.896 | 44974.16 | 388887.473 |  | Индексация USD | 106969.5168 | 433861.633 | 388887.473 | 44974.16
3.3.5 | ВОК ёмкостью более 48 волокон |  | 1 км трассы кабеля | 442071.0614 | 191967.3 | 46358.565 | 395712.4964 |  | Индексация USD | 153573.84 | 442071.0614 | 395712.4964 | 46358.565
Раздел 4. Прокладка и монтаж кабельных линий связи (в т.ч. магистральных), доумощнение ранее построенных сетей связи
4.2 | Прокладка и монтаж ВОК в кабельной канализации, включая внутриобъектовые работы | ПИР,СМР, с учётом стоимости кабеля и всех материалов для наружных и внутренних работ, (с учётом технологических, монтажных запасов кабеля), в том числе сопутствующие и подготовительные работы и не ограничиваясь перечисленным: очистка, промывка, подготовка каналов канализации, установка консолей в колодцах (при необходимости); монтаж/перемонтаж муфт со сваркой волокон (включая стоимость муфт, из расчета 1 вновь монтируемая муфта на 0,5 км. трассы); герметизация каналов; маркировка (бирки); вывод кабеля из канализации на стену/опору; ввод кабеля в здание по существующему каналу с пробивкой и заделкой герметизации; ввод кабеля в здание выше фундаментного основания с пробивкой и заделкой технологических отверстий; внутриобъектовые работы: прокладка и монтаж кабеля по стене или по конструкциям с их установкой и стоимостью (кабельросты, трубы, короба, кабель-каналы и проч.протяженностью до 15 м. включительно); защита кабеля в опасных местах; монтаж оптических кроссов (включая стоимость)/сплиттеров (включая стоимость), с креплением и оконечиванием кабеля. Проведение всех измерений ВОК, включая входной контроль кабеля. Оформление разрешительных документов и исполнительной документации. Прокладка кабеля учитывается в протяженности трассы ВОК до оптического кросса/сплиттеров. Устройство кабельного ввода в здание в фундаментном основании от существующего колодца; Устройство кабельного вывода на стену/опору от существующего колодца, производиться по расценкам 5.24÷5.25. | [5 empty] | в случае, если протяженность трассы кабельной линии менее 100 м, стоимость приравнивается к удельной стоимости = 100 м независимо от фактической длины. При комбинированном способе прокладки (грунт, подвес, в кабельной канализации), стоимость рассчитывается путем определения весовых долей каждого способа прокладки в (%) к длине 1 км и их сложения. РАСЦЕНКА ПРИМЕНЯЕТСЯ для отдельной внутриобъектовой прокладки.
4.2.1 | ВОК ёмкостью до 8 волокон включительно |  | 1 км трассы кабеля | 194767.4036 | 55531.2536 | 33285.15 | 161482.2536 |  | Индексация USD | 44425.0029 | 194767.4036 | 161482.2536 | 33285.15
4.2.2 | ВОК ёмкостью более 8 до 16 волокон включительно |  | 1 км трассы кабеля | 204981.3018 | 62685.1518 | 33285.15 | 171696.1518 |  | Индексация USD | 50148.1215 | 204981.3018 | 171696.1518 | 33285.15
4.2.3 | ВОК ёмкостью более 16 до 24 волокон включительно |  | 1 км трассы кабеля | 212590.6991 | 68398.3903 | 33285.15 | 179305.5491 |  | Индексация USD | 54718.7123 | 212590.6991 | 179305.5491 | 33285.15
4.2.4 | ВОК ёмкостью более 24 до 32 волокон включительно |  | 1 км трассы кабеля | 223132.8709 | 77653.3668 | 33285.15 | 189847.7209 |  | Индексация USD | 62122.6934 | 223132.8709 | 189847.7209 | 33285.15
4.2.5 | ВОК ёмкостью более 32 до 48 волокон включительно |  | 1 км трассы кабеля | 241982.3728 | 90724.3073 | 33285.15 | 208697.2228 |  | Индексация USD | 72579.4458 | 241982.3728 | 208697.2228 | 33285.15
4.2.6 | ВОК ёмкостью более 48 волокон до 96 включительно |  | 1 км трассы кабеля | 306346.0657 | 135199.3109 | 33285.15 | 273060.9157 |  | Индексация USD | 108159.4487 | 306346.0657 | 273060.9157 | 33285.15
4.2.7 | ВОК ёмкостью более 96 до 144 волокон включительно |  | 1 км трассы кабеля | 371934.8067 | 175860.1583 | 33285.15 | 338649.6567 |  | Индексация USD | 140688.1266 | 371934.8067 | 338649.6567 | 33285.15
4.3 | Прокладка и монтаж ВОК в грунте, включая внутриобъектовые работы | ПИР, СМР, с учётом стоимости кабеля и материалов для наружных и внутренних работ, в том числе и не ограничиваясь перечисленным: Разработка траншеи; прокладка опознавательной ленты; прокладка кабеля; защита кабеля в опасных местах не требующих применения ГНБ (места перехода через дороги, пересечение с инженерными сетями, внутри объекта и т.д.), при необходимости монтаж смотровых камер, монтаж/ перемонтаж муфт со сваркой волокон (включая стоимость смотровых камер, муфт, из расчета 1 вновь монтируемая муфта на 0,5 км. трассы); установка пикетных столбиков; вывод кабеля на стену, устройство вывода и вывод кабеля на опору, прокладка по стене/опоре в трубе с учётом её стоимости (длина трубы определяется проектом); ввод кабеля в здание по существующему каналу с пробивкой и заделкой герметизации; ввод кабеля в здание выше фундаментного основания с пробивкой и заделкой технологических отверстий; работы по восстановлению нарушенных покрытий, рекультивации земель, благоустройству. Внутриобъектовые работы: прокладка и монтаж кабеля по стене или по конструкциям с их установкой и стоимостью (кабельросты, трубы, короба, кабель-каналы и проч. протяженностью до 15 м. включительно), монтаж оптических кроссов (включая стоимость)/сплиттеров (включая стоимость), с креплением и оконечиванием кабеля. Проведение всех измерений ВОК, включая входной контроль кабеля. Топографо-геодезические работы, оформление разрешительных документов и исполнительной документации, оформление охранных зон линий связи. Прокладка кабеля учитывается в протяженности трассы ВОК до оптического кросса/сплиттеров. Устройство кабельного вывода на стену, производиться по расценке 5.26. | [5 empty] | в случае, если протяженность трассы кабельной линии менее 100 м, стоимость приравнивается к удельной стоимости = 100 м независимо от фактической длины. При комбинированном способе прокладки (грунт, подвес, в кабельной канализации), стоимость рассчитывается путем определения весовых долей каждого способа прокладки в (%) к длине 1 км и их сложения. НЕ ПРИМЕНЯТЬ отдельно для внутриобъектовой прокладки.
4.3.1 | ВОК ёмкостью до 8 волокон включительно |  | 1 км трассы кабеля | 551182.129 | 101742.8794 | 117386.04 | 433796.089 |  | Индексация USD | 81394.3035 | 551182.129 | 433796.089 | 117386.04
4.3.2 | ВОК ёмкостью более 8 до 16 волокон включительно |  | 1 км трассы кабеля | 569789.9386 | 120421.2673 | 117386.04 | 452403.8986 |  | Индексация USD | 96337.0139 | 569789.9386 | 452403.8986 | 117386.04
4.3.3 | ВОК ёмкостью более 16 до 24 волокон включительно |  | 1 км трассы кабеля | 579200.8226 | 128609.4086 | 117386.04 | 461814.7826 |  | Индексация USD | 102887.5269 | 579200.8226 | 461814.7826 | 117386.04
4.3.4 | ВОК ёмкостью более 24 до 32 волокон включительно |  | 1 км трассы кабеля | 590721.6689 | 138579.4101 | 117386.04 | 473335.6289 |  | Индексация USD | 110863.5281 | 590721.6689 | 473335.6289 | 117386.04
4.3.5 | ВОК ёмкостью более 32 до 48 волокон включительно |  | 1 км трассы кабеля | 613941.0009 | 157678.7924 | 117386.04 | 496554.9609 |  | Индексация USD | 126143.034 | 613941.0009 | 496554.9609 | 117386.04
4.3.6 | ВОК ёмкостью более 48 волокон до 96 включительно |  | 1 км трассы кабеля | 666772.771 | 192833.2667 | 117386.04 | 549386.731 |  | Индексация USD | 154266.6134 | 666772.771 | 549386.731 | 117386.04
4.3.7 | ВОК ёмкостью более 96 до 144 волокон включительно |  | 1 км трассы кабеля | 728880.1153 | 237049.6726 | 117386.04 | 611494.0753 |  | Индексация USD | 189639.738 | 728880.1153 | 611494.0753 | 117386.04
4.4 | Прокладка и монтаж ВОК по существующим опорам (трубостойкам, между зданиями), включая внутриобъектовые работы | ПИР, СМР, с учётом стоимости кабеля и всех материалов для наружных и внутренних работ, в том числе и не ограничиваясь перечисленным: монтаж/перемонтаж муфт, (включая стоимость муфт, из расчета 1 вновь монтируемая муфта на 0,5 км. трассы); защиту кабеля в опасных местах (места перехода через дороги, пересечение с инженерными сетями, пересечение/параллельный пробег с ЛЭП, и т. д.); организация воздушно-кабельных переходов; вывод кабеля на стену; прокладка по стене в трубе с учётом её стоимости (длина трубы определяется проектом); ввод кабеля в здание с пробивкой и заделкой технологических отверстий при необходимости; внутриобъектовые работы: монтаж кабельростов, кабель-каналов, всех видов труб (протяженностью до 15 м. включительно); оптических кроссов (включая стоимость)/сплиттеров (включая стоимость), с креплением и оконечиванием кабеля. Проведение всех измерений ВОК, включая входной контроль кабеля. Оформление разрешительных документов и исполнительной документации. Прокладка кабеля учитывается в протяженности трассы ВОК до оптического кросса/сплиттеров. | [5 empty] | в случае, если протяженность трассы кабельной линии менее 100 м, стоимость приравнивается к удельной стоимости = 100 м независимо от фактической длины. При комбинированном способе прокладки (грунт, подвес, в кабельной канализации), стоимость рассчитывается путем определения весовых долей каждого способа прокладки в (%) к длине 1 км и их сложения. НЕ ПРИМЕНЯТЬ отдельно для внутриобъектовой прокладки.
4.4.1 | ВОК ёмкостью до 8 волокон включительно |  | 1 км трассы кабеля | 262968.1367 | 73948.9067 | 51576.23 | 211391.9067 | 0.8 | Индексация USD | 59159.1254 | 262968.1367 | 211391.9067 | 51576.23
4.4.2 | ВОК ёмкостью более 8 до 16 волокон включительно |  | 1 км трассы кабеля | 275306.2536 | 80128.0236 | 51576.23 | 223730.0236 | 0.8 | Индексация USD | 64102.4189 | 275306.2536 | 223730.0236 | 51576.23
4.4.3 | ВОК ёмкостью более 16 до 24 волокон включительно |  | 1 км трассы кабеля | 286037.3912 | 86519.179 | 51576.23 | 234461.1612 | 0.8 | Индексация USD | 69215.3432 | 286037.3912 | 234461.1612 | 51576.23
4.4.4 | ВОК ёмкостью более 24 до 32 волокон включительно |  | 1 км трассы кабеля | 295752.9114 | 92554.2318 | 51576.23 | 244176.6814 | 0.8 | Индексация USD | 74043.3854 | 295752.9114 | 244176.6814 | 51576.23
4.4.5 | ВОК ёмкостью более 32 до 48 волокон включительно |  | 1 км трассы кабеля | 312770.1857 | 103003.5826 | 51576.23 | 261193.9557 | 0.8 | Индексация USD | 82402.8661 | 312770.1857 | 261193.9557 | 51576.23
4.4.6 | ВОК ёмкостью более 48 волокон до 96 включительно |  | 1 км трассы кабеля | 373642.5432 | 142105.0463 | 51576.23 | 322066.3132 | 0.8 | Индексация USD | 113684.037 | 373642.5432 | 322066.3132 | 51576.23
4.4.7 | ВОК ёмкостью 144 волокна |  | 1 км трассы кабеля | 430652.7542 | 181155.6037 | 51576.23 | 379076.5242 | 0.8 | Индексация USD | 144924.4829 | 430652.7542 | 379076.5242 | 51576.23
4.5 | Монтаж оптического кросса (ШКОН, ШКОС) | СМР, ПИР, в том числе и не ограничиваясь перечисленным: установка и крепление кросса (включая стоимость кросса), разделка оптического кабеля, сварка волокон, тестирование рефлектометром. Оформление разрешительных документов и исполнительной документации.
4.5.1 | ёмкостью до 8 портов включительно |  | 1 оптический кросс | 3232.48 | - | 1157.81 | 2074.67 | Не применимо совместно с расценками пп. 4.2÷4.4; 6.56÷6.58 | Индексация USD | 207.05 | 3232.48 | 2074.67 | 1157.81
4.5.2 | ёмкостью более 8 до 16 портов включительно |  | 1 оптический кросс | 3500 | - | 1157.81 | 2342.19 | Не применимо совместно с расценками пп. 4.2÷4.4; 6.56÷6.58 | Индексация USD | 305.39 | 3500 | 2342.19 | 1157.81
4.5.3 | ёмкостью более 16 до 24 портов включительно |  | 1 оптический кросс | 7894.59 | - | 1157.81 | 6736.78 | Не применимо совместно с расценками пп. 4.2÷4.4; 6.56÷6.58 | Индексация USD | 403.71 | 7894.59 | 6736.78 | 1157.81
4.5.4 | ёмкостью более 24 до 32 портов включительно |  | 1 оптический кросс | 10525.51 | - | 1157.81 | 9367.7 | Не применимо совместно с расценками пп. 4.2÷4.4; 6.56÷6.58 | Индексация USD | 589.62 | 10525.51 | 9367.7 | 1157.81
4.5.5 | ёмкостью более 32 до 48 портов включительно |  | 1 оптический кросс | 15369.51 | - | 1157.81 | 14211.7 | Не применимо совместно с расценками пп. 4.2÷4.4; 6.56÷6.58 | Индексация USD | 786.27 | 15369.51 | 14211.7 | 1157.81
4.5.6 | ёмкостью более 48 до 96 портов включительно |  | 1 оптический кросс | 29314.73 | - | 1157.81 | 28156.92 | Не применимо совместно с расценками пп. 4.2÷4.4; 6.56÷6.58 | Индексация USD | 1415.71 | 29314.73 | 28156.92 | 1157.81
4.6 | Монтаж муфты на волоконно-оптическом кабеле | ПИР, СМР, Работы по монтажу муфты на волоконно-оптическом кабеле(ях) в независимости от типа кабеля(ей) и муфт, в том числе и не ограничиваясь перечисленным: подготовительные работы, разделка-зачистка защитных оболочек кабеля и волокон, крепление силовых элементов, термоусадка/фиксация, герметизация, сварка волокон, термоусадка КДЗС, укладка в кассету(ы), сборка герметизация муфты, закрепление на определенном месте, включая стоимость основных и расходных материалов, аксессуаров, транспортные и все прочие расходы. Паспортизация (не ограничиваясь перечисленным: в электронном виде, Excel-формат для рефлектограмм, протоколы, схемы разварки). | [5 empty] | Применяется на существующих кабельных линиях, при монтаже новой муфты, организации врезки, отводов. Применимо совместно с расценками пап. 4.2.÷ 4.4, при монтаже более 1 оптической муфты на 0,5 км строящейся трассы. НЕ ПРИМЕНЯТЬ с разделом №3.
4.6.1 | до 24 ОВ включительно (соединений) |  | 1 муфта | 9282 | - | 765 | 8517 |  | Индексация USD | 423.4 | 9282 | 8517 | 765
4.6.2 | до 48 ОВ включительно (соединений) |  | 1 муфта | 14987 | - | 1111 | 13876 |  | Индексация USD | 423.4 | 14987 | 13876 | 1111
4.6.3 | до 96 ОВ включительно (соединений) |  | 1 муфта | 28138 | - | 1839 | 26299 |  | Индексация USD | 617.8 | 28138 | 26299 | 1839
4.6.4 | до 144 ОВ включительно (соединений) |  | 1 муфта | 40312 | - | 2278 | 38034 |  | Индексация USD | 691 | 40312 | 38034 | 2278
4.6.5 | до 288 ОВ включительно (соединений) |  | 1 муфта | 77108 | - | 3672 | 73436 |  | Индексация USD | 965.6 | 77108 | 73436 | 3672
4.7 | Прокладка и монтаж медного кабеля всех типов в канализации, включая внутриобъектовые работы | ПИР, СМР, с учётом стоимости кабеля и всех материалов для наружных и внутренних работ, (с учетом технологических, монтажных запасов кабеля), в том числе сопутствующие и подготовительные работы и не ограничиваясь перечисленным: очистка, промывка, подготовка каналов канализации, установка консолей в колодцах (при необходимости). Монтаж/перемонтаж муфт (включая стоимость муфт, из расчета 1 вновь монтируемая муфта на 0,5 км. трассы); герметизация каналов; маркировка (бирки); вывод кабеля на стену/опору; прокладку по стене/опоре в трубе с учетом ее стоимости (длина трубы определяется проектом); ввод кабеля в здание по существующему каналу с пробивкой и заделкой герметизации; ввод кабеля в здание выше фундаментного основания с пробивкой и заделкой технологических отверстий; защита кабеля в опасных местах, монтаж кабельростов (протяженностью до 15 м. включительно), кроссов и стоек с их стоимостью для крепления кроссов; оконечивание кабеля с обеих сторон. Проведение всех измерений , включая входной контроль кабеля. Оформление разрешительных документов и исполнительной документации. Прокладка кабеля учитывается в протяженности трассы до кросса. Устройство кабельного ввода в здание в фундаментном основании от существующего колодца; Устройство кабельного вывода на стену/опору от существующего колодца, производиться по расценкам 5.24÷5.25. | [5 empty] | в случае, если протяженность трассы кабельной линии менее 100 м, стоимость приравнивается к удельной стоимости = 100 м независимо от фактической длины. При комбинированном способе прокладки (грунт, подвес, в кабельной канализации), стоимость рассчитывается путем определения весовых долей каждого способа прокладки в (%) к длине 1 км и их сложения. РАСЦЕНКА ПРИМЕНЯЕТСЯ для отдельной внутриобъектовой прокладки.
4.7.1 | ёмкостью 10 пар (жила 0,4) |  | 1 км трассы | 107012.12 | 21128.3077 | 20152.671 | 86859.449 |  | Индексация USD LME | 16902.6462 | 116139.5489 | 95986.878 | 20152.671 | 68929.277 | #REF! | 27057.601
4.7.2 | ёмкостью 20 пар (жила 0,4) |  | 1 км трассы | 132133.76 | 37435.9509 | 20152.671 | 111981.089 |  | Индексация USD LME | 29948.7607 | 148306.0908 | 128153.4198 | 20152.671 | 81700.7471 |  | 46452.6727
4.7.3 | ёмкостью 30 пар (жила 0,4) |  | 1 км трассы | 143543.7 | 48771.8512 | 20152.671 | 123391.029 |  | Индексация USD LME | 39017.4809 | 164613.1397 | 144460.4687 | 20152.671 | 77585.6621 |  | 66874.8066
4.7.4 | ёмкостью 50 пар (жила 0,4) |  | 1 км трассы | 227386.54 | 73272.808 | 20152.671 | 207233.869 |  | Индексация USD LME | 58618.2464 | 259040.393 | 238887.7221 | 20152.671 | 139456.159 |  | 99431.563
4.7.5 | ёмкостью 100 пар (жила 0,4) |  | 1 км трассы | 411779.63 | 176824.6281 | 20152.671 | 391626.959 |  | Индексация USD LME | 141459.7025 | 488167.8694 | 468015.1984 | 20152.671 | 282980.548 |  | 185034.6503
4.7.6 | ёмкостью 200 пар (жила 0,4) |  | 1 км трассы | 761905.79 | 342380.8403 | 20152.671 | 741753.119 |  | Индексация USD LME | 273904.6723 | 909814.313 | 889661.642 | 20152.671 | 529612.0118 |  | 360049.6302
4.7.7 | ёмкостью 300 пар (жила 0,4) |  | 1 км трассы | 1105351.36 | 498802.5297 | 20152.671 | 1085198.689 |  | Индексация USD LME | 399042.0237 | 1320834.0528 | 1300681.3818 | 20152.671 | 768332.8653 |  | 532348.5165
4.7.8 | ёмкостью 400 пар (жила 0,4) |  | 1 км трассы | 1469121.68 | 754965.0762 | 20152.671 | 1448969.009 |  | Индексация USD LME | 603972.061 | 1795266.5929 | 1775113.9219 | 20152.671 | 1017793.832 |  | 757320.0899
4.7.9 | ёмкостью более 400 пар до 600 пар (жила 0,4) |  | 1 км трассы | 1952653.1 | 1121667.5721 | 20152.671 | 1932500.429 |  | Индексация USD LME | 897334.0577 | 2437213.4911 | 2417060.8201 | 20152.671 | 1290063.9984 |  | 1126996.8217
4.7.10 | ёмкостью 10 пар (жила 0,5) |  | 1 км трассы | 178218.9374 | 36368.9774 | 33285.15 | 144933.7874 |  | Индексация USD LME | 29095.1819 | 193930.3356 | 160645.1856 | 33285.15
4.7.11 | ёмкостью 20 пар (жила 0,5) |  | 1 км трассы | 220553.7943 | 64146.2043 | 33285.15 | 187268.6443 |  | Индексация USD LME | 51316.9634 | 248264.9545 | 214979.8045 | 33285.15
4.7.12 | ёмкостью 30 пар (жила 0,5) |  | 1 км трассы | 261152.3399 | 90187.1299 | 33285.15 | 227867.1899 |  | Индексация USD LME | 72149.7039 | 300113.18 | 266828.03 | 33285.15
4.7.13 | ёмкостью 50 пар (жила 0,5) |  | 1 км трассы | 346351.8353 | 146271.3753 | 33285.15 | 313066.6853 |  | Индексация USD LME | 117017.1002 | 409541.0694 | 376255.9194 | 33285.15
4.7.14 | ёмкостью 100 пар (жила 0,5) |  | 1 км трассы | 519501.6757 | 277280.0257 | 33285.15 | 486216.5257 |  | Индексация USD LME | 221824.0206 | 639286.6468 | 606001.4968 | 33285.15
4.7.15 | ёмкостью 200 пар (жила 0,5) |  | 1 км трассы | 993938.8148 | 561438.8648 | 33285.15 | 960653.6648 |  | Индексация USD LME | 449151.0919 | 1236480.4044 | 1203195.2544 | 33285.15
4.7.16 | ёмкостью 300 пар (жила 0,5) |  | 1 км трассы | 1458725.028 | 833416.958 | 33285.15 | 1425439.878 |  | Индексация USD LME | 666733.5664 | 1818761.1539 | 1785476.0039 | 33285.15
4.7.17 | ёмкостью 400 пар (жила 0,5) |  | 1 км трассы | 1870875.8026 | 1134631.8826 | 33285.15 | 1837590.6526 |  | Индексация USD LME | 907705.5061 | 2361036.7759 | 2327751.6259 | 33285.15
4.7.18 | ёмкостью 500 пар (жила 0,5) |  | 1 км трассы | 2270097.9621 | 1413411.8521 | 33285.15 | 2236812.8121 |  | Индексация USD LME | 1130729.4817 | 2880691.8823 | 2847406.7323 | 33285.15
4.7.19 | ёмкостью 600 пар (жила 0,5) |  | 1 км трассы | 2735793.4483 | 1879107.3383 | 33285.15 | 2702508.2983 |  | Индексация USD LME | 1503285.8707 | 3547567.8185 | 3514282.6685 | 33285.15
4.7.20 | ёмкостью 50 пар (жила 0,7) |  | 1 км трассы | 457033.24 | 256952.78 | 33285.15 | 423748.09 |  | Индексация USD LME | 205562.224 | 568036.841 | 534751.691 | 33285.15
4.7.21 | ёмкостью 100 пар (жила 0,7) |  | 1 км трассы | 743935.48 | 501713.83 | 33285.15 | 710650.33 |  | Индексация USD LME | 401371.064 | 960675.8546 | 927390.7046 | 33285.15
4.8 | Прокладка и монтаж медного кабеля всех типов в грунт, включая внутриобъектовые работы | ПИР,СМР, включая землеустроительное дело, топосъёмку, согласования. СМР, с учётом стоимости кабеля и материалов для наружных и внутренних работ, в том числе и не ограничиваясь перечисленным: разработка траншеи; прокладка кабеля, защита кабеля в опасных местах не требующих применения ГНБ в соответствии с проектом (места перехода через дороги, пересечение с инженерными сетями, внутри объекта и т.д.); монтаж/перемонтаж муфт (включая стоимость муфт, из расчета 1 вновь монтируемая муфта на 0,5 км. трассы); установка пикетных столбиков; вывод кабеля на стену, устройство вывода и вывод кабеля на опору, прокладка по стене/опоре в трубе с учётом её стоимости (длина трубы определяется проектом); ввод кабеля в здание по существующему каналу с пробивкой и заделкой герметизации; ввод кабеля в здание выше фундаментного основания с пробивкой и заделкой технологических отверстий; работы по восстановлению нарушенных покрытий, рекультивации земель, благоустройству. Внутриобъектовые работы: монтаж кабельростов (протяженностью до 15 м. включительно), кроссов и стоек для крепления кроссов; оконечивание кабеля с обеих сторон. Проведение всех измерений , включая входной контроль кабеля. Топографо-геодезические работы, оформление разрешительных документов и исполнительной документации, оформление охранных зон линий связи. Прокладка кабеля учитывается в протяженности трассы до кросса. Устройство кабельного вывода на стену, производиться по расценке 5.26. | [5 empty] | в случае, если протяженность трассы кабельной линии менее 100 м, стоимость приравнивается к удельной стоимости = 100 м независимо от фактической длины. При комбинированном способе прокладки (грунт, подвес, в кабельной канализации), стоимость рассчитывается путем определения весовых долей каждого способа прокладки в (%) к длине 1 км и их сложения. НЕ ПРИМЕНЯТЬ отдельно для внутриобъектовой прокладки.
4.8.1 | ёмкостью 10 пар (жила 0,4) |  | 1 км трассы | 426354.6599 | 53132.8799 | 117386.04 | 308968.6199 |  | Индексация USD LME | 42506.3039 | 449308.064 | 331922.024 | 117386.04
4.8.2 | ёмкостью 20 пар (жила 0,4) |  | 1 км трассы | 475788.4296 | 78203.5396 | 117386.04 | 358402.3896 |  | Индексация USD LME | 62562.8317 | 509572.3587 | 392186.3187 | 117386.04
4.8.3 | ёмкостью 30 пар (жила 0,4) |  | 1 км трассы | 521881.0493 | 99933.0493 | 117386.04 | 404495.0093 |  | Индексация USD LME | 79946.4394 | 565052.1265 | 447666.0865 | 117386.04
4.8.4 | ёмкостью 50 пар (жила 0,4) |  | 1 км трассы | 612694.8804 | 142020.6604 | 117386.04 | 495308.8404 |  | Индексация USD LME | 113616.5283 | 674047.8057 | 556661.7657 | 117386.04
4.8.5 | ёмкостью 100 пар (жила 0,4) |  | 1 км трассы | 706390.3848 | 254088.2848 | 117386.04 | 589004.3448 |  | Индексация USD LME | 203270.6278 | 816156.5238 | 698770.4838 | 117386.04
4.8.6 | ёмкостью 200 пар (жила 0,4) |  | 1 км трассы | 1085692.6062 | 423509.9262 | 117386.04 | 968306.5662 |  | Индексация USD LME | 338807.941 | 1268648.8944 | 1151262.8544 | 117386.04
4.8.7 | ёмкостью 300 пар (жила 0,4) |  | 1 км трассы | 1573364.36 | 668512.64 | 117386.04 | 1455978.32 |  | Индексация USD LME | 534810.112 | 1862161.8204 | 1744775.7804 | 117386.04
4.8.8 | ёмкостью 400 пар (жила 0,4) |  | 1 км трассы | 1930760.2673 | 854797.8473 | 117386.04 | 1813374.2273 |  | Индексация USD LME | 683838.2779 | 2300032.9374 | 2182646.8974 | 117386.04
4.8.9 | ёмкостью более 400 пар до 600 пар (жила 0,4) |  | 1 км трассы | 2540983.7848 | 1285083.7648 | 117386.04 | 2423597.7448 |  | Индексация USD LME | 1028067.0119 | 3096139.9712 | 2978753.9312 | 117386.04
4.8.10 | ёмкостью 10 пар (жила 0,5) |  | 1 км трассы | 439631.1585 | 66409.3785 | 117386.04 | 322245.1185 |  | Индексация USD LME | 53127.5028 | 468320.0099 | 350933.9699 | 117386.04
4.8.11 | ёмкостью 20 пар (жила 0,5) |  | 1 км трассы | 498866.3321 | 101281.4421 | 117386.04 | 381480.2921 |  | Индексация USD LME | 81025.1537 | 542619.9151 | 425233.8751 | 117386.04
4.8.12 | ёмкостью 30 пар (жила 0,5) |  | 1 км трассы | 556536.825 | 134588.825 | 117386.04 | 439150.785 |  | Индексация USD LME | 107671.06 | 614679.1974 | 497293.1574 | 117386.04
4.8.13 | ёмкостью 50 пар (жила 0,5) |  | 1 км трассы | 670078.3647 | 199404.1447 | 117386.04 | 552692.3247 |  | Индексация USD LME | 159523.3157 | 756220.9552 | 638834.9152 | 117386.04
4.8.14 | ёмкостью 100 пар (жила 0,5) |  | 1 км трассы | 822548.1322 | 370246.0322 | 117386.04 | 705162.0922 |  | Индексация USD LME | 296196.8257 | 982494.418 | 865108.378 | 117386.04
4.8.15 | ёмкостью 200 пар (жила 0,5) |  | 1 км трассы | 1339247.7622 | 677065.0822 | 117386.04 | 1221861.7222 |  | Индексация USD LME | 541652.0658 | 1631739.8777 | 1514353.8377 | 117386.04
4.8.16 | ёмкостью 300 пар (жила 0,5) |  | 1 км трассы | 1885228.7418 | 980377.0218 | 117386.04 | 1767842.7018 |  | Индексация USD LME | 784301.6175 | 2308751.6153 | 2191365.5753 | 117386.04
4.8.17 | ёмкостью 400 пар (жила 0,5) |  | 1 км трассы | 2465611.9694 | 1389649.5494 | 117386.04 | 2348225.9294 |  | Индексация USD LME | 1111719.6395 | 3065940.5747 | 2948554.5347 | 117386.04
4.8.18 | ёмкостью 500 пар (жила 0,5) |  | 1 км трассы | 2985403.0784 | 1729503.0584 | 117386.04 | 2868017.0384 |  | Индексация USD LME | 1383602.4467 | 3732548.3996 | 3615162.3596 | 117386.04
4.8.19 | ёмкостью 600 пар (жила 0,5) |  | 1 км трассы | 3331303.3109 | 2075403.2909 | 117386.04 | 3213917.2709 |  | Индексация USD LME | 1660322.6327 | 4227877.5326 | 4110491.4926 | 117386.04
4.8.20 | ёмкостью 50 пар (жила 0,7) |  | 1 км трассы | 727627 | 256952.78 | 117386.04 | 610240.96 |  | Индексация USD LME | 205562.224 | 838630.601 | 721244.561 | 117386.04
4.8.21 | ёмкостью 100 пар (жила 0,7) |  | 1 км трассы | 954015.93 | 501713.83 | 117386.04 | 836629.89 |  | Индексация USD LME | 401371.064 | 1170756.3046 | 1053370.2646 | 117386.04
4.9 | Прокладка и монтаж медного кабеля всех типов по опорам, включая внутриобъектовые работы | ПИР, СМР, с учётом стоимости кабеля и материалов, не ограничиваясь перечисленным: установка/перемонтаж муфт, (включая стоимость муфт, из расчета 1 вновь монтируемая муфта на 0,5 км. трассы); установка/перемонтаж ЯКГ, (включая стоимость ЯКГ), устройство молниеотвода/заземления опоры связи (включая стоимость молниеотвода/заземления), установка/перемонтаж кабельной площадки, (включая стоимость кабельной площадки), защиту кабеля в опасных местах (места перехода через дороги, пересечение с инженерными сетями, пересечение/параллельный пробег с ЛЭП, и т. д.); организация воздушно-кабельных переходов; вывод кабеля на стену; прокладка по стене; ввод кабеля в здание с пробивкой и заделкой технологических отверстий при необходимости. Внутриобъектовые работы: монтаж кабельростов (протяженностью до 15 м. включительно), кроссов и стоек для их крепления; оконечивание кабеля с обеих сторон. Проведение всех измерений , включая входной контроль кабеля. Оформление разрешительных документов и исполнительной документации. Прокладка кабеля учитывается в протяженности трассы до кросса. | [5 empty] | в случае, если протяженность трассы кабельной линии менее 100 м, стоимость приравнивается к удельной стоимости = 100 м независимо от фактической длины. При комбинированном способе прокладки (грунт, подвес, в кабельной канализации), стоимость рассчитывается путем определения весовых долей каждого способа прокладки в (%) к длине 1 км и их сложения. НЕ ПРИМЕНЯТЬ отдельно для внутриобъектовой прокладки.
4.9.1 | ёмкостью 10 пар (жила 0,4) |  | 1 км трассы | 256128.0899 | 53132.8799 | 51576.23 | 204551.8599 |  | Индексация USD LME | 42506.3039 | 279081.494 | 227505.264 | 51576.23
4.9.2 | ёмкостью 20 пар (жила 0,4) |  | 1 км трассы | 292857.2596 | 78203.5396 | 51576.23 | 241281.0296 |  | Индексация USD LME | 62562.8317 | 326641.1887 | 275064.9587 | 51576.23
4.9.3 | ёмкостью 30 пар (жила 0,4) |  | 1 км трассы | 326245.2793 | 99933.0493 | 51576.23 | 274669.0493 |  | Индексация USD LME | 79946.4394 | 369416.3565 | 317840.1265 | 51576.23
4.9.4 | ёмкостью 50 пар (жила 0,4) |  | 1 км трассы | 391649.9204 | 142020.6604 | 51576.23 | 340073.6904 |  | Индексация USD LME | 113616.5283 | 453002.8457 | 401426.6157 | 51576.23
4.9.5 | ёмкостью 100 пар (жила 0,4) |  | 1 км трассы | 518025.3448 | 254088.2848 | 51576.23 | 466449.1148 |  | Индексация USD LME | 203270.6278 | 627791.4838 | 576215.2538 | 51576.23
4.9.6 | ёмкостью 200 пар (жила 0,4) |  | 1 км трассы | 817147.3662 | 423509.9262 | 51576.23 | 765571.1362 |  | Индексация USD LME | 338807.941 | 1000103.6544 | 948527.4244 | 51576.23
4.9.7 | ёмкостью 300 пар (жила 0,4) |  | 1 км трассы | 1194720.76 | 668512.64 | 51576.23 | 1143144.53 |  | Индексация USD LME | 534810.112 | 1483518.2204 | 1431941.9904 | 51576.23
4.9.8 | ёмкостью 400 пар (жила 0,4) |  | 1 км трассы | 1472524.7073 | 854797.8473 | 51576.23 | 1420948.4773 |  | Индексация USD LME | 683838.2779 | 1841797.3774 | 1790221.1474 | 51576.23
4.9.9 | ёмкостью более 400 пар до 600 пар (жила 0,4) |  | 1 км трассы | 2004072.7348 | 1285083.7648 | 51576.23 | 1952496.5048 |  | Индексация USD LME | 1028067.0119 | 2559228.9212 | 2507652.6912 | 51576.23
4.9.10 | ёмкостью 10 пар (жила 0,5) |  | 1 км трассы | 269404.5885 | 66409.3785 | 51576.23 | 217828.3585 |  | Индексация USD LME | 53127.5028 | 298093.4399 | 246517.2099 | 51576.23
4.9.11 | ёмкостью 20 пар (жила 0,5) |  | 1 км трассы | 315935.1621 | 101281.4421 | 51576.23 | 264358.9321 |  | Индексация USD LME | 81025.1537 | 359688.7451 | 308112.5151 | 51576.23
4.9.12 | ёмкостью 30 пар (жила 0,5) |  | 1 км трассы | 360901.055 | 134588.825 | 51576.23 | 309324.825 |  | Индексация USD LME | 107671.06 | 419043.4274 | 367467.1974 | 51576.23
4.9.13 | ёмкостью 50 пар (жила 0,5) |  | 1 км трассы | 449033.4047 | 199404.1447 | 51576.23 | 397457.1747 |  | Индексация USD LME | 159523.3157 | 535175.9952 | 483599.7652 | 51576.23
4.9.14 | ёмкостью 100 пар (жила 0,5) |  | 1 км трассы | 634183.0922 | 370246.0322 | 51576.23 | 582606.8622 |  | Индексация USD LME | 296196.8257 | 794129.378 | 742553.148 | 51576.23
4.9.15 | ёмкостью 200 пар (жила 0,5) |  | 1 км трассы | 1070702.5222 | 677065.0822 | 51576.23 | 1019126.2922 |  | Индексация USD LME | 541652.0658 | 1363194.6377 | 1311618.4077 | 51576.23
4.9.16 | ёмкостью 300 пар (жила 0,5) |  | 1 км трассы | 1506585.1418 | 980377.0218 | 51576.23 | 1455008.9118 |  | Индексация USD LME | 784301.6175 | 1930108.0153 | 1878531.7853 | 51576.23
4.9.17 | ёмкостью 400 пар (жила 0,5) |  | 1 км трассы | 2007376.4094 | 1389649.5494 | 51576.23 | 1955800.1794 |  | Индексация USD LME | 1111719.6395 | 2607705.0147 | 2556128.7847 | 51576.23
4.9.18 | ёмкостью 500 пар (жила 0,5) |  | 1 км трассы | 2448492.0284 | 1729503.0584 | 51576.23 | 2396915.7984 |  | Индексация USD LME | 1383602.4467 | 3195637.3496 | 3144061.1196 | 51576.23
4.9.19 | ёмкостью 600 пар (жила 0,5) |  | 1 км трассы | 2794392.2609 | 2075403.2909 | 51576.23 | 2742816.0309 |  | Индексация USD LME | 1660322.6327 | 3690966.4826 | 3639390.2526 | 51576.23
4.9.20 | ёмкостью 50 пар (жила 0,7) |  | 1 км трассы | 506582.04 | 256952.78 | 51576.23 | 455005.81 |  | Индексация USD LME | 205562.224 | 617585.641 | 566009.411 | 51576.23
4.9.21 | ёмкостью 100 пар (жила 0,7) |  | 1 км трассы | 765650.89 | 501713.83 | 51576.23 | 714074.66 |  | Индексация USD LME | 401371.064 | 982391.2646 | 930815.0346 | 51576.23
4.10 | Монтаж муфты прямой/разветвительной на медном кабеле | ПИР, СМР, Работы по монтажу муфты прямой/разветлительной на медном кабеле, в том числе и не ограничиваясь перечисленным: соединение и герметизация по технологиям 3М или ТайкоРайхем, измерения и прозвонка кабеля во время монтажа, комплекс всех измерений смонтированных пар, включая стоимость основных и вспомогательных материалов. | [5 empty] | Применяется на существующих кабельных линиях, при переключении, восстановлении. Применимо совместно с расценками пп. 4.7.÷ 4.9, при монтаже более 1 муфты на 0,5 км. строящейся трассы.
4.10.1 | до 10x2 |  | 1 муфта | 2568.28 | - | 236.45 | 2331.83 |  | Индексация USD | 214.27 | 2568.28 | 2331.83 | 236.45
4.10.2 | до 20x2 |  | 1 муфта | 3656.43 | - | 336.63 | 3319.8 |  | Индексация USD | 273.26 | 3656.43 | 3319.8 | 336.63
4.10.3 | до 30x2 |  | 1 муфта | 5115.12 | - | 470.93 | 4644.19 |  | Индексация USD | 365.48 | 5115.12 | 4644.19 | 470.93
4.10.4 | до 50x2 |  | 1 муфта | 6350.35 | - | 584.65 | 5765.7 |  | Индексация USD | 423.65 | 6350.35 | 5765.7 | 584.65
4.10.5 | до 100x2 |  | 1 муфта | 10033.91 | - | 923.78 | 9110.13 |  | Индексация USD | 706 | 10033.91 | 9110.13 | 923.78
4.10.6 | до 200x2 |  | 1 муфта | 17728.13 | - | 1632.15 | 16095.98 |  | Индексация USD | 1231.12 | 17728.13 | 16095.98 | 1632.15
4.10.7 | до 300x2 |  | 1 муфта | 21216.95 | - | 1953.35 | 19263.6 |  | Индексация USD | 1259.42 | 21216.95 | 19263.6 | 1953.35
4.10.8 | до 400x2 |  | 1 муфта | 26073.67 | - | 2400.49 | 23673.18 |  | Индексация USD | 1417.59 | 26073.67 | 23673.18 | 2400.49
4.10.9 | до 600x2 |  | 1 муфта | 40457.98 | - | 3724.79 | 36733.19 |  | Индексация USD | 2751.71 | 40457.98 | 36733.19 | 3724.79
4.10.10 | до 800x2 |  | 1 муфта | 52570.69 | - | 4839.95 | 47730.74 |  | Индексация USD | 3504.26 | 52570.69 | 47730.74 | 4839.95
Раздел 6. Внутриобъектовые/объектовые работы (Работы не зависимо от % проникновения, включая работы при модернизации сети)
Домовая распределительная сеть (ДРС)
6.1 | Прокладка и монтаж многопарного передаточного кабеля "витая пара"Cat 5е ёмкостью до 10 пар включительно, от существующего УД до подъезда | ПИР, СМР, Прочие затраты (в том числе стоимость кабеля), включая строительство горизонтальных кабельных каналов/труб между подъездами, установку ШАН/КРТ и патч-панелей/плинтов, с учетом стоимости всех материалов, в том числе ШАН/КРТ и патч-панелей/плинтов, прочие, исполнительная документация. | 1 м | 155.04 | 32 | 17.0544 | 137.9856 | При организации дополнительных услуг "Умный дом", возможно применение совместно с работами пункта 1.2 | Индексация USD LME | 25.6 | 168.864 | 151.8096 | 17.0544
6.2 | Прокладка и монтаж многопарного передаточного кабеля "витая пара" Cat 5е ёмкостью до 25 пар включительно, от существующего УД до подъезда | ПИР, СМР, Прочие затраты (в том числе стоимость кабеля), включая строительство горизонтальных кабельных каналов/труб между подъездами, установку ШАН/КРТ и патч-панелей/плинтов, с учетом стоимости всех материалов, в том числе ШАН/КРТ и патч-панелей/плинтов, прочие, исполнительная документация. | 1 м | 207 | 81 | 23 | 184 | При организации дополнительных услуг "Умный дом", возможно применение совместно с работами пункта 1.2 | Индексация USD LME | 64.8 | 241.992 | 218.992 | 23
6.3 | Прокладка и монтаж многопарного передаточного кабеля "витая пара" Cat 5е до 50 пар включительно | ПИР, СМР, Прочие затраты (в том числе стоимость кабеля), включая строительство горизонтальных кабельных каналов/труб между подъездами, установку ШАН/КРТ и патч-панелей/плинтов, с учетом стоимости всех материалов, в том числе ШАН/КРТ и патч-панелей/плинтов, прочие, исполнительная документация. | 1 м | 407.78 | 252 | 44.78 | 363 | Не применяется к разделу 1. | Индексация USD LME | 201.6 | 516.644 | 471.864 | 44.78
6.7 | Строительство широкополосных (СКТВ) ДРС (с учётом полного перечня расходных и монтажных материалов, за исключением работ по установке и шкафов) | ПИР, СМР включая стоимость материалов (с учетом технологических, монтажных запасов кабеля), проведение всех измерений, включая входной контроль кабеля. установку делителей, ответвителей, с учетом стоимости всех материалов, установку и настройку активного оборудования (в т.ч. коммутация на стороне головной станции), прочие, оформление разрешительных документов, исполнительной документации. Не включает стоимость активного оборудования, стоимость и монтаж шкафа. | 1 ДХ | 954.6 | - | 94.6 | 860 | - | Индексация USD | 51.6 | 954.6 | 860 | 94.6
6.8 | Прокладка внутриобъектового ВОК, со свободными модулями (ДРС GPON) | ПИР, СМР, с учетом стоимости кабеля и материалов, стоек, кабельканалов, кроссов; установки муфт со сваркой волокон (включая стоимость ВОК, муфт); прокладки по стене; устройство отверстий в стенах, защиту кабеля в опасных местах, внутриобъектовые работ; монтажа кабельканалов, кроссов и стоек для их крепления; оконечивания кабеля; проведение всех измерений ВОК. Включая входной контроль кабеля. Оформлением разрешительных документов и исполнительной документации. Не включает стоимость ОРК.
6.8.1 | ВОК до 8 волокон включительно |  | 1 м | 224.11 | 19.4282 | 20.63 | 203.48 | Не применяется к разделу 2. | Индексация USD | 15.5425 | 224.11 | 203.48 | 20.63
6.8.2 | ВОК от 8 до 12 волокон включительно |  | 1 м | 243.4 | 22.1911 | 22.41 | 220.99 | Не применяется к разделу 2. | Индексация USD | 17.7529 | 243.4 | 220.99 | 22.41
6.8.3 | ВОК от 12 до 16 волокон включительно |  | 1 м | 268.8 | 30.6107 | 24.75 | 244.05 | Не применяется к разделу 2. | Индексация USD | 24.4886 | 268.8 | 244.05 | 24.75
6.8.4 | ВОК от 16 до 24 волокон включительно |  | 1 м | 301.39 | 37.579 | 27.75 | 273.64 | Не применяется к разделу 2. | Индексация USD | 30.0632 | 301.39 | 273.64 | 27.75
6.8.5 | ВОК от 24 до 32 волокон включительно |  | 1 м | 345.63 | 51.402 | 31.82 | 313.81 | Не применяется к разделу 2. | Индексация USD | 41.1216 | 345.63 | 313.81 | 31.82
6.12 | Установка/замена шкафа ОРШ от 64 до 128 абонентов PON (включительно) | ПИР, СМР, с учетом стоимости вспомогательных и основных материалов (включая стоимость ОРШ, и работы по демонтажу при замене). Оформлением разрешительных документов и исполнительной документации. | 1 шт. | 30509 | - | 2809 | 27700 | Не применяется к разделу 2. | Индексация USD | 3415.78 | 30509 | 27700 | 2809
6.13 | Установка/замена шкафа ОРШ от 128 до 256 абонентов PON (включительно) | ПИР, СМР, с учетом стоимости вспомогательных и основных материалов (включая стоимость ОРШ, и работы по демонтажу при замене). Оформлением разрешительных документов и исполнительной документации. | 1 шт. | 34190 | - | 3148 | 31042 | Не применяется к разделу 2. | Индексация USD | 4032 | 34190 | 31042 | 3148
6.14 | Установка и монтаж сплиттера первого каскада, расключение, включая стоимость сплиттера 1*8 | ПИР, СМР, с учетом стоимости монтажа, расключения, вспомогательных и основных материалов (включая стоимость сплиттера). Оформлением разрешительных документов и исполнительной документации. | 1 шт. | 3228 | - | 297 | 2931 | Не применяется к разделу 2. | Индексация USD | 120.2 | 3228 | 2931 | 297
6.15 | Установка и монтаж сплиттера первого каскада, расключение, включая стоимость сплиттера 1*16 | ПИР, СМР, с учетом стоимости монтажа, расключения, вспомогательных и основных материалов (включая стоимость сплиттера). Оформлением разрешительных документов и исполнительной документации. | 1 шт. | 3738 | - | 344 | 3394 | Не применяется к разделу 2. | Индексация USD | 205.6 | 3738 | 3394 | 344
6.16 | Установка трубы /гофры, кабель- каналов, коробов ПВХ по конструкциям Д до 25 мм/размером до 25х25мм | ПИР, СМР, включая стоимость материалов (трубы, гофры, короба), крепежа, сопутствующих работ, пробивки отверстий в стенах и перекрытиях, герметизация стоп-огонь. Оформление исполнительной документации. | 1 м | 65.56 | - | 14.79 | 50.77 | - | Индексация USD | 7.25 | 65.56 | 50.77 | 14.79
6.17 | Установка трубы /гофры, кабель каналов, коробов ПВХ по конструкциям Д до 63 мм/размером до 60х60мм | ПИР, СМР, включая стоимость материалов (трубы, гофры, короба), крепежа, сопутствующих работ, пробивки отверстий в стенах и перекрытиях, герметизация стоп-огонь. Оформление исполнительной документации. | 1 м | 149.25 | - | 14.79 | 134.46 | - | Индексация USD | 19.77 | 149.25 | 134.46 | 14.79
6.18 | Установка трубы /гофры, кабель каналов, коробов ПВХ по конструкциям Д более 63 мм/размером более 60х60мм | ПИР, СМР, включая стоимость материалов (трубы, гофры, короба), крепежа, сопутствующих работ, пробивки отверстий в стенах и перекрытиях, герметизация стоп-огонь. Оформление исполнительной документации. | 1 м | 249.98 | - | 14.79 | 235.19 | - | Индексация USD | 37.59 | 249.98 | 235.19 | 14.79
6.19 | Прокладка и монтаж кабельных ( в т.ч. перфорированных, металлических) лотков до 400 мм, со всеми комплектующими (крышка, заглушки, повороты, соединительные элементы и прочее) | Монтаж кабельных лотков потолочного/настенного типа, включая работы по установке узлов крепления, фурнитуры, поворотных элементов, сопутствующих работ, заземления (при необходимости), стоимость основных и крепежных материалов. | 1 м | 866.28 | - | 86.63 | 779.65 | - | Индексация USD | 127.98 | 866.28 | 779.65 | 86.63
6.20 | Прокладка металлорукава диаметром до 38мм | ПИР, СМР, прочие, не ограничиваясь перечисленным: прокладка металлорукава, с устройством, при необходимости, отверстий в стенах с заделкой (с установкой гильз) герметизация стоп-огонь, с учетом стоимости металлорукава, прочих материалов. Оформление исполнительной документации. | 1 м | 227.98 | - | 22.59 | 205.39 | - | Индексация USD | 14.66 | 227.98 | 205.39 | 22.59
6.21 | Монтаж/Замена патч-корда с монтажом/заменой SFP модуля (при необходимости) при длине патч-корда до 3 м | СМР, Прочие затраты: монтаж/замена патч-корда, в том числе для переключения узлов FTTB с двухволоконной на одноволоконную схему организации связи с заменой (при необходимости) SFP модуля, работающего по двухволоконной схеме, на SFP модуль, работающий по одноволоконной схеме, с учетом стоимости патч-кордов и расходных материалов (состав для обработки разъемов, баллончик со сжатым воздухом и проч.), без учета стоимости SFP модуля, прочие расходы (включая транспортные). | 1 патчкорд | 245.8 | - | - | 0 | Не применяется совместно с Работами раздела с 1 по 3 включительно | Индексация USD | 34.13 | 245.8 | 0 | -
6.22 | Монтаж/Замена патч-корда с монтажом/заменой SFP модуля (при необходимости) при длине патч-корда свыше 3 м до 10 м включительно | СМР, Прочие затраты: монтаж/замена патч-корда, в том числе для переключения узлов FTTB с двухволоконной на одноволоконную схему организации связи: с заменой (при необходимости) SFP модуля, работающего по двухволоконной схеме, на SFP модуль, работающий по одноволоконной схеме, с учетом стоимости патч-кордов и расходных материалов (состав для обработки разъемов, баллончик со сжатым воздухом и проч.), без учета стоимости SFP модуля, прочие расходы (включая транспортные). | 1 патчкорд | 385.5 | - | - | 0 | Не применяется совместно с Работами раздела с 1 по 3 включительно | Индексация USD | 40.64 | 385.5 | 0 | -
6.23 | Монтаж оптических патч-кордов | Монтаж оптических патч-кордов (включая стоимость патч-корда, монтаж, с учётом расходных и монтажных материалов) до 50 м. | шт. | 949.86 | - | - | 0 | Не применяется совместно с Работами раздела с 1 по 3 включительно | Индексация USD | 77.84 | 949.86 | 0 | -
Монтаж оборудования
6.25 | Монтаж шкафа, стойки 19" | ПИР, СМР, Прочие затраты, исполнительная документация, при этом включено: монтаж шкафа, подключение к электропитанию и заземлению, стоимость и монтаж ЩРУН (щиток учетно-распределительный), стоимость и установка узлов учета электрической энергии, автоматического выключателя, стоимость и прокладка силового кабеля (длиной до 20м), стоимость шкафа/стойки и монтажных материалов, включая органайзер, патч-панель, стоимость доставки. Оформление разрешительных документов на размещение.
6.25.1 | до 9 U включительно |  | 1 шт. | 21655.82 | - | 2286.85 | 19368.97 | - | Индексация USD | 1850.46 | 21655.82 | 19368.97 | 2286.85
6.25.2 | до 12U включительно |  | 1 шт. | 30250 | - | 2286.85 | 27963.15 | - | Индексация USD | 3075.95 | 30250 | 27963.15 | 2286.85
6.25.3 | до 24U включительно |  | 1 шт. | 36360 | - | 2286.85 | 34073.15 | - | Индексация USD | 4497.66 | 36360 | 34073.15 | 2286.85
6.25.4 | до 48U включительно |  | 1 шт. | 45737 | - | 2286.85 | 43450.15 | - | Индексация USD | 7386.53 | 45737 | 43450.15 | 2286.85
6.27.1 | Монтаж малогабаритного шкафа под домофон, ЗУ, ВН, точку доступа | ПИР, СМР, прочие затраты, при этом включено (не ограничиваясь этим): монтаж шкафа (включая стоимость шкафа), стоимость монтажных материалов. Оформление исполнительной документации. Не включено: монтаж и стоимость активного оборудования, организация электропитания, монтаж розеток и автоматических выключателей, линий связи. | 1 шт. | 2612.2596 | 1568.175 | 258.8726 | 2353.387 | Исключить стоимость основных материалов , при давальческой схеме взаимодействия. | Индексация USD | 313.635 | 2612.2596 | 2353.387 | 258.8726
6.27.2 | Монтаж щита с подготовкой под установку приборов учёта (АСУКЭ) | ПИР, СМР, прочие затраты, при этом включено и не ограничиваясь этим: монтаж щита с монтажной панелью и подготовка под установку приборов учета, включая стоимость шкафа, монтажных и комплектующих материалов (DIN рейка, ограничитель; шина N; кабельный ввод; фланец мембранный; кросс-модуль L+PEN; короб перфорированный, серый RL6 до 40x40 включительно; клеммы проходные и прочее) . Оформление исполнительной документации. Не включено: монтаж и стоимость активного оборудования, организация электропитания, монтаж розеток и автоматических выключателей, линий связи.
6.27.2.1 | Тип №1 габаритами до 395х310х220 включительно |  | 1 шт. | 6332.5606 | 4549.05 | 627.5511 | 5705.0096 | Исключить стоимость основных материалов , при давальческой схеме взаимодействия. | Индексация USD | 909.81 | 6332.5606 | 5705.0096 | 627.5511
6.27.2.2 | Тип №2 габаритами до 500x400x200 включительно |  | 1 шт. | 7125.9913 | 5263.95 | 647.8174 | 6478.1739 | Исключить стоимость основных материалов , при давальческой схеме взаимодействия. | Индексация USD | 1052.79 | 7125.9913 | 6478.1739 | 647.8174
6.27.2.3 | Тип №3 габаритами до 650х500х220 включительно |  | 1 шт. | 8074.9037 | 6061.59 | 734.0822 | 7340.8216 | Исключить стоимость основных материалов , при давальческой схеме взаимодействия. | Индексация USD | 1212.318 | 8074.9037 | 7340.8216 | 734.0822
6.27.2.4 | Тип №4 габаритами до 800х650х250 включительно |  | 1 шт. | 10233.3214 | 7875.92 | 930.3019 | 9303.0195 | Исключить стоимость основных материалов , при давальческой схеме взаимодействия. | Индексация USD | 1575.184 | 10233.3214 | 9303.0195 | 930.3019
6.27.2.5 | Тип №5 габаритами до 1000х650х285 включительно |  | 1 шт. | 12108.0144 | 9545.13 | 999.7443 | 11108.2701 | Исключить стоимость основных материалов , при давальческой схеме взаимодействия. | Индексация USD | 1909.026 | 12108.0144 | 11108.2701 | 999.7443
6.27.2.6 | Тип №6 габаритами до 1200х750х300 включительно |  | 1 шт. | 15125.0294 | 12223.25 | 1120.3725 | 14004.6569 | Исключить стоимость основных материалов , при давальческой схеме взаимодействия. | Индексация USD | 2444.65 | 15125.0294 | 14004.6569 | 1120.3725
Устройство линий связи
6.54 | Прокладка и монтаж кабеля типа UTP/КПЛК(аналог), внутри лифтовой камеры в шахте лифта | СМР, ПИР, Прочие затраты, не ограничиваясь перечисленным (включая стоимость кабеля и прочих материалов): Прокладка кабеля по шахте лифта, с учетом стоимости разделки, устройства отверстий в стенах (с установкой гильз), заделки, стоимости кабеля (UTP/КПЛК, аналог), патчкорда, всех материалов. Проверка состояния изоляции кабеля до и после прокладки. Маркировка. Без стоимости оборудования. Оформление разрешительных документов, исполнительной документации. | 1 м | 181 | - | 18.1 | 162.9 | НЕ ПРИМЕНЯТЬ данную расценку для организации абонентской линии в ДХ абонента! | Индексация USD LME | 52.128 | 209.1491 | 191.0491 | 18.1
Комплексные услуги (домофония/радиофикация/видеонаблюдение/беспроводной доступ/телеметрия)
6.94.1 | Прокладка и монтаж оптоэлектрического комбинированного кабеля (типа СЛ-ОЭК/ОЭК-НУ/аналог) по существующим опорам/конструкциям (трубостойкам, между зданиями), включая внутриобъектовые работы | ПИР, СМР, с учётом стоимости кабеля и всех материалов для наружных и внутренних работ, в том числе и не ограничиваясь перечисленным: монтаж/ расключение, установка муфт/кроссов (при необходимости), организация ввода/вывода, стоимость кабельных изделий, крепежной арматуры, элементы защиты кабеля в местах перехода, проведение всех измерений, электромонтажные работы, входной контроль кабеля. Оформление разрешительных документов и исполнительной документации. Прокладка кабеля учитывается в протяженности трассы (с учетом согласованного запаса Заказчиком работ). | 1 м. | 262.9681 | 73.9489 | 51.5762 | 211.3919 |  | Индексация USD LME | 59.1591 | 294.9141 | 243.3378 | 51.5762
Устройство линий электропитания
6.106 | Установка автоматического выключателя | Установка автоматического выключателя (220В,50Гц), с номинальным током до 32 А во вводно-распределительном устройстве здания с подключением до счетчика общедомового учёта (с учётом стоимости автоматического выключателя). | шт. | 376.81 | - | - | 0 | Не применяется совместно с Работами раздела 1 включительно | Индексация USD | 41.46 | 376.81 | 0 | -
6.107 | Установка блока из трех розеток (220В и типа RJ) | ПИР, СМР, прочие, не ограничиваясь перечисленным: устройство, при необходимости, отверстия в стене с заделкой (с установкой гильз), устройство гнезд для подрозетников с восстановлением отделки стен, с учетом стоимости материалов. Проверка. Оформление исполнительной документации. | 1 комплект | 622 | - | 62.2 | 559.8 | - | Индексация USD | 95.43 | 622 | 559.8 | 62.2
6.107.1 | Установка розетки (220В) на DIN-рейку с заземлением контактов | ПИР, СМР, прочие, не ограничиваясь перечисленным: Установка розетки (220В) на DIN-рейку с заземлением контактов, расключение, проверка, включая стоимость материалов и розетки. Оформление исполнительной документации. | шт. | 392.23 | - | 39.223 | 353.007 |  | Индексация USD | 50 | 392.23 | 353.007 | 39.223
6.108 | Прокладка и монтаж силового кабеля ёмкостью до 5х16 мм² по опорам/конструкциям/стенам, включая внутриобъектовую прокладку для различных подключений | ПИР, СМР, с учетом стоимости материалов. Включает прокладку силового кабеля по существующим конструкциям и измерения, оформление разрешительных документов, исполнительной документации. | 1 м | 708 | - | 71 | 637 | Не применяется совместно с Работами раздела 1 включительно | Индексация USD LME | 326.128 | 884.1091 | 813.1091 | 71
6.109 | Прокладка и монтаж силового кабеля ёмкостью до 4х6 мм² по опорам/конструкциям/стенам, включая внутриобъектовую прокладку для различных подключений | ПИР, СМР, с учетом расходных и монтажных материалов, стоимости кабеля и трубы ПВХ. Включает прокладку силового кабеля по существующим конструкциям и измерения, оформление разрешительных документов, исполнительной документации. | 1 м | 523 | - | 52 | 471 | Не применяется совместно с Работами раздела 1 включительно | Индексация USD LME | 143.416 | 600.4446 | 548.4446 | 52
6.110 | Прокладка и монтаж силового кабеля типа ВВГнг/ВВГнг-LS/КГВВнг(А)-LS/ПВС (аналог) емкостью до 3х2,5 мм² по установленным конструкциям (труба/короб/гофра/металлорукав) с разводкой жил по приборам | ПИР, СМР, Прочие затраты, не ограничиваясь перечисленным: прокладка и монтаж кабеля по трубе/коробу/гофре/металлорукаве с устройством, при необходимости, отверстий в стенах с заделкой (с установкой гильз), с учетом стоимости кабеля, прочих материалов. Проверка состояния изоляции кабеля до и после прокладки. Маркировка. Присоединение к зажимам жил и проводов. Измерения. Оформление исполнительной документации. | 1 м | 97.21 | - | 9.721 | 87.489 | - | Индексация USD LME | 44.024 | 120.983 | 111.262 | 9.721
6.111 | Прокладка и монтаж силового кабеля типаВВГнг/ВВГнг-LS/КГВВнг(А)-LS/ПВС (аналог) емкостью до 3х2,5 мм² по проектируемым конструкциям: трубе/коробу/гофре с их установкой | ПИР, СМР, Прочие затраты, не ограничиваясь перечисленным: прокладка трубы/короба/гофры, прокладка и монтаж кабеля по трубе/коробу/гофре с устройством, при необходимости, отверстий в стенах с заделкой (с установкой гильз), с учетом стоимости трубы/короба/гофры, кабеля, прочих материалов. Проверка состояния изоляции кабеля до и после прокладки. Маркировка. Присоединение к зажимам жил и проводов. Измерения. Оформление исполнительной документации. | 1 м | 138 | - | 13.8 | 124.2 | - | Индексация USD LME | 73.0107 | 177.4258 | 163.6258 | 13.8
6.112 | Прокладка и монтаж силового кабеля типа ВВГнг/ВВГнг-LS/КГВВнг(А)-LS/ПВС (аналог) емкостью до 3х2,5 мм² по проектируемому металлорукаву с его установкой | ПИР, СМР, Прочие затраты, не ограничиваясь перечисленным: прокладка металлорукава, прокладка и монтаж кабеля по металлорукаву с устройством, при необходимости, отверстий в стенах (с установкой гильз), с заделкой, с учетом стоимости металлорукава, кабеля, прочих материалов. Проверка состояния изоляции кабеля до и после прокладки. Маркировка. Присоединение к зажимам жил и проводов. Измерения. Оформление исполнительной документации. | 1 м | 164 | - | 16.4 | 147.6 | - | Индексация USD LME | 102.664 | 219.4386 | 203.0386 | 16.4
6.113 | Прокладка и монтаж силового кабеля типа ВВГнг/ВВГнг-LS/КГВВнг(А)-LS/ПВС (аналог) емкостью до 3х2,5 мм² по стене с креплением скобами (открытая проводка) | ПИР, СМР, Прочие затраты, не ограничиваясь перечисленным: прокладка и монтаж кабеля скобами по стене, с устройством, при необходимости, отверстий в стенах с заделкой, (с установкой гильз), с учетом стоимости кабеля, прочих материалов. Проверка состояния изоляции кабеля до и после прокладки. Маркировка. Присоединение к зажимам жил и проводов. Измерения. Оформление исполнительной документации. | 1 м | 126 | - | 12.6 | 113.4 | - | Индексация USD LME | 44.024 | 149.773 | 137.173 | 12.6
6.114 | Прокладка и монтаж силового кабеля типа ВВГнг/ВВГнг-LS/КГВВнг(А)-LS/ПВС (аналог) емкостью до 3х2,5 мм² по стене с устройством и заделкой борозды (скрытая проводка) | ПИР, СМР, Прочие затраты, не ограничиваясь перечисленным: прокладка и монтаж кабеля по борозде с креплением скобами, с устройством и заделкой борозды с финишной отделкой, с устройством, при необходимости, отверстий в стенах с заделкой (с установкой гильз), с учетом стоимости кабеля, прочих материалов. Проверка состояния изоляции кабеля до и после прокладки. Маркировка. Присоединение к зажимам жил и проводов. Измерения. Оформление исполнительной документации. | 1 м | 151 | - | 15.1 | 135.9 | - | Индексация USD LME | 44.024 | 174.773 | 159.673 | 15.1
6.115 | Прокладка и монтаж силового кабеля ёмкостью до 5х16мм2 по опорам/конструкциям/стенам, включая внутриобъектовую прокладку для различных подключений сверх 20/50 м | ПИР, СМР. С учетом стоимости материалов. Включает прокладку силового кабеля и кабеля заземления, не включает подключения и измерения. | 1 м | 407.66 | - | 44.8426 | 362.8174 | Применяется дополнительно к расценкам5.29-5.33; 6.25-6.26; 6.77.1-6.77.3; 6.78-6.81; 6.104 и только в случае прокладки силового кабеля более 20/50 м | Индексация USD LME | 290.2539 | 564.3971 | 519.5545 | 44.8426
6.116 | Прокладка и монтаж кабеля силового ВБбШв (или аналог) емкостью от 2х16 до 5х16 мм2 в грунте | ПИР, СМР: разработка грунта в траншее, отвозка лишнего грунта, доставка песка, устройство постели из песка, прокладка и монтаж кабеля (включая вывод кабеля на стену/опору, ввод кабеля в здание по существующему каналу с пробивкой и заделкой герметизации, внутриобъектовые работы), покрытие кабеля кирпичом/плитами, засыпка траншеи песком, стоимость кабеля, прокладка и стоимость опознавательной ленты, оплата подключений к существующим сетям, согласования, оформление договоров аренды на период строительства, рекультивация земель. Проведение всех измерений, оформление исполнительной документации. | 1 м | 1378.79 | - | 114.16 | 1264.63 | Применяется дополнительно к расценкам № 5.30; 5.33; в случае превышения 50 м. прокладки кабеля в грунте. Применяется отдельно если требуется только работы по монтажу кабеля в грунте | Индексация USD LME | 311.576 | 1547.041 | 1432.881 | 114.16
6.117 | Прокладка и монтаж силового кабеля ёмкостью до 4х2,5мм2 по опорам/конструкциям/стенам, включая внутриобъектовую прокладку для различных подключений сверх 20/50 м | ПИР, СМР. С учетом стоимости материалов. Включает прокладку силового кабеля и кабеля заземления, не включает подключения и измерения. | 1 м | 73.37 | - | 8.0707 | 65.2993 | Применяется дополнительно к расценкам5.30-5.33; 6.25-6.26; 6.77.1-6.77.3; 6.78-6.81; 6.104 и только в случае прокладки силового кабеля более 20/50 м | Индексация USD LME | 52.2394 | 101.5793 | 93.5086 | 8.0707
6.118 | Прокладка и монтаж силового кабеля ВВГнг/ВВГнг-LS/КГВВнг(А)-LS/ПВС (аналог) ёмкостью до 3х2,5мм2 для различных подключений сверх 20/50 м | ПИР, СМР. С учетом стоимости материалов. Включает прокладку силового кабеля и кабеля заземления, не включает подключения и измерения. | 1 м | 55.03 | - | 6.0533 | 48.9767 | Применяется дополнительно к расценкам5.30-5.33; 6.25-6.26; 6.77.1-6.77.3; 6.78-6.81; 6.104 и только в случае прокладки силового кабеля более 20/50 м | Индексация USD LME | 39.1814 | 76.1879 | 70.1346 | 6.0533
Раздел 8. Строительство структурированных кабельных сетей (СКС) (Комплекс работ на одном объекте по организации АРМ)
Монтаж кабельных трасс
8.1.2 | Прокладка и монтаж кабель каналов, коробов ПВХ по конструкциям размером 80х60мм | СМР, независимо от материалов поверхности, включая сопутствующие работы: подгонка длин, сборка и установка комплектующих, стоимость основных и крепежных материалов. | м | 238.35 | 187.95 | - | 0 | Расценка применяется при выполнении комплекса работ по СКС на одном объекте | Индексация USD | 37.59 | 238.35 | 0 | -
8.1.3 | Прокладка и монтаж кабель каналов, коробов ПВХ по конструкциям размером 100Х60 | СМР, независимо от материалов поверхности, включая сопутствующие работы: подгонка длин, сборка и установка комплектующих, стоимость основных и крепежных материалов. | м | 399.7 | 342.76 | - | 0 | Расценка применяется при выполнении комплекса работ по СКС на одном объекте | Индексация USD | 68.55 | 399.7 | 0 | -
8.1.4 | Прокладка и монтаж кабель каналов, коробов ПВХ по конструкциям размером более 100Х60 | СМР, независимо от материалов поверхности, включая сопутствующие работы: подгонка длин, сборка и установка комплектующих, стоимость основных и крепежных материалов. | м | 883.5196 | 828.5962 | - | 0 | Расценка применяется при выполнении комплекса работ по СКС на одном объекте | Индексация USD | 165.72 | 883.5196 | 0 | -
8.1.6 | Прокладка и монтаж трубы (жесткая оцинкованная) по конструкциям Д до 50 мм | СМР, независимо от материалов поверхности, включая сопутствующие работы: подгонка длин, стоимость основных и крепежных материалов. | м | 579.01 | 514.47 | - | 0 | Расценка применяется при выполнении комплекса работ по СКС на одном объекте | Индексация USD | 102.89 | 579.01 | 0 | -
8.1.7 | Прокладка и монтаж гофры, по конструкциям Д до 50 мм | СМР, независимо от материалов поверхности, включая сопутствующие работы: подгонка длин, стоимость основных и крепежных материалов. | м | 78.8 | 47.76 | - | 0 | Расценка применяется при выполнении комплекса работ по СКС на одном объекте | Индексация USD | 9.55 | 78.8 | 0 | -
8.1.9 | Прокладка и монтаж кабельных ( в т.ч. перфорированных, металлических) лотков до 200 мм, со всеми комплектующими (крышка, заглушки, повороты, соединительные элементы и прочее) | Монтаж кабельных лотков потолочного/настенного типа, включая работы по установке узлов крепления, фурнитуры, поворотных элементов, сопутствующих работ, заземления (при необходимости), стоимость основных и крепежных материалов. | м | 552.23 | 417.44 | - | 0 | Может применятся с работами других разделов | Индексация USD | 83.49 | 552.23 | 0 | -
8.1.10 | Прокладка и монтаж кабельных ( в т.ч. перфорированных, металлических) лотков до 600 мм, со всеми комплектующими (крышка, заглушки, повороты, соединительные элементы и прочее) | Монтаж кабельных лотков потолочного/настенного типа, включая работы по установке узлов крепления, фурнитуры, поворотных элементов, сопутствующих работ, заземления (при необходимости), стоимость основных и крепежных материалов. | м | 1102.47 | 938.03 | - | 0 | Может применятся с работами других разделов | Индексация USD | 187.61 | 1102.47 | 0 | -
Прокладка кабеля
8.2.3 | Прокладка, монтаж, трассировка силового кабеля (провода) емкостью до 3х2,5 мм2, в коробе, в лотке, кабельном канале, трубе, гофре, металлорукаве и т.д. | СМР, включая прокладку, монтаж силового кабеля, провода заземления, работы по трассировке кабеля (размотка, маркировка , замер длины , растяжка , нарезка , жгутирование), с учетом стоимости кабеля и крепежных материалов, проверку состояния изоляции кабеля до и после прокладки и другие сопутствующие работы, присоединение к зажимам жил и проводов. | м | 97.21 | 55.03 | - | 0 | Расценка применяется при выполнении комплекса работ по СКС на одном объекте | Индексация USD LME | 44.024 | 120.983 | 0 | -
8.2.4 | Прокладка, монтаж, трассировка силового кабеля (провода) емкостью до 5х4 мм2, в коробе, в лотке, кабельном канале, трубе, гофре,металлорукаве и т.д. | СМР, включая прокладку, монтаж, силового кабеля, провода заземления, работы по трассировке кабеля (размотка, маркировка , замер длины , растяжка , нарезка , жгутирование), с учетом стоимости кабеля и крепежных материалов, проверку состояния изоляции кабеля до и после прокладки и другие сопутствующие работы, присоединение к зажимам жил и проводов. | м | 175.48 | 131.51 | - | 0 | Расценка применяется при выполнении комплекса работ по СКС на одном объекте | Индексация USD LME | 105.208 | 232.2923 | 0 | -
8.2.5 | Прокладка, монтаж, трассировка силового кабеля (провода) емкостью до 5х10мм2, в коробе, в лотке, кабельном канале, трубе, гофре,металлорукаве и т.д. | СМР, включая прокладку, монтаж силового кабеля, провода заземления, работы по трассировке кабеля (размотка, маркировка , замер длины , растяжка , нарезка , жгутирование), с учетом стоимости кабеля и крепежных материалов, проверку состояния изоляции кабеля до и после прокладки и другие сопутствующие работы, присоединение к зажимам жил и проводов. | м | 309.9433 | 255.02 | - | 0 | Расценка применяется при выполнении комплекса работ по СКС на одном объекте | Индексация USD LME | 204.016 | 420.112 | 0 | -
8.2.6 | Прокладка, монтаж, трассировка силового кабеля (провода) емкостью до 5х16 мм2, в коробе, в лотке, кабельном канале, трубе, гофре,металлорукаве и т.д. | СМР, включая прокладку, монтаж силового кабеля, провода заземления, работы по трассировке кабеля (размотка, маркировка , замер длины , растяжка , нарезка , жгутирование), с учетом стоимости кабеля и крепежных материалов, проверку состояния изоляции кабеля до и после прокладки и другие сопутствующие работы, присоединение к зажимам жил и проводов. | м | 478.51 | 407.66 | - | 0 | Расценка применяется при выполнении комплекса работ по СКС на одном объекте | Индексация USD LME | 326.128 | 654.6191 | 0 | -
8.2.7 | Прокладка, монтаж, трассировка силового кабеля (провода) емкостью до 5х35 мм2, в коробе, в лотке, кабельном канале, трубе, гофре,металлорукаве и т.д. | СМР, включая прокладку, монтаж силового кабеля, провода заземления, работы по трассировке кабеля (размотка, маркировка , замер длины , растяжка , нарезка , жгутирование), с учетом стоимости кабеля и крепежных материалов, проверку состояния изоляции кабеля до и после прокладки и другие сопутствующие работы, присоединение к зажимам жил и проводов. | м | 936.4067 | 851.56 | - | 0 | Расценка применяется при выполнении комплекса работ по СКС на одном объекте | Индексация USD LME | 681.248 | 1304.2806 | 0 | -
8.2.8 | Прокладка, монтаж, трассировка силового кабеля (провода) емкостью до 5х70 мм2, в коробе, в лотке, кабельном канале, трубе, гофре,металлорукаве и т.д. | СМР, включая прокладку, монтаж силового кабеля, провода заземления, работы по трассировке кабеля (размотка, маркировка , замер длины , растяжка , нарезка , жгутирование), с учетом стоимости кабеля и крепежных материалов, проверку состояния изоляции кабеля до и после прокладки и другие сопутствующие работы, присоединение к зажимам жил и проводов. | м | 1844.2067 | 1736.16 | - | 0 | Расценка применяется при выполнении комплекса работ по СКС на одном объекте | Индексация USD LME | 1388.928 | 2594.2278 | 0 | -
8.2.9 | Прокладка, монтаж, трассировка силового кабеля (провода) емкостью до 5х95 мм2, в коробе, в лотке, кабельном канале, трубе, гофре,металлорукаве и т.д. | СМР, включая прокладку, монтаж силового кабеля, провода заземления, работы по трассировке кабеля (размотка, маркировка , замер длины , растяжка , нарезка , жгутирование), с учетом стоимости кабеля и крепежных материалов, проверку состояния изоляции кабеля до и после прокладки и другие сопутствующие работы, присоединение к зажимам жил и проводов. | м | 2353.1333 | 2227.52 | - | 0 | Расценка применяется при выполнении комплекса работ по СКС на одном объекте | Индексация USD LME | 1782.016 | 3315.422 | 0 | -
Монтаж информационных розеток
8.3.1 | Установка, монтаж, подключение розеток RJ45, RJ12, RG11 (скрытый монтаж) | СМР, установка, монтаж информационной розетки в стену, независимо от материалов поверхности, включая и не ограничиваясь перечисленным: устройство отверстия в стене с заделкой, устройство гнезд для подрозетников с восстановлением отделки стен, установкой розетки, стоимость основных и крепежных материалов. | шт. | 410.73 | 265.9 | - | 0 | Расценка применяется при выполнении комплекса работ по СКС на одном объекте | Индексация USD | 53.18 | 410.73 | 0 | -
| Установка, монтаж, подключение розеток RJ45, RJ12, RG11 (открытый монтаж) | СМР, включая и не ограничиваясь перечисленным: монтаж информационной розетки на стену, независимо от материалов поверхности, стоимость основных (каркас, суппорт-рамка, модуль розетки) и крепежных материалов. | шт. | 516.96 | 372.13 | - | 0 | Расценка применяется при выполнении комплекса работ по СКС на одном объекте | Индексация USD | 74.43 | 516.96 | 0 | -
| Установка, монтаж, подключение розеток RJ45, RJ12, RG11 в/на короб/кабель канал | СМР, включая и не ограничиваясь перечисленным: установка, монтаж информационной розетки в/на короб/кабель-канал (мини колонна), стоимость основных и крепежных материалов. | шт. | 384.4 | 239.57 | - | 0 | Расценка применяется при выполнении комплекса работ по СКС на одном объекте | Индексация USD | 47.91 | 384.4 | 0 | -
8.3.3 | Обжим коннектора RJ11, RJ45 | СМР монтаж коннектора RJ11, RJ45, включая стоимость основных материалов (коннектор, колпачок). | шт. | 13.96 | 8.07 | - | 0 | Расценка применяется при выполнении комплекса работ по СКС на одном объекте. Не применимо совместно с расценками 8.3.1. | Индексация USD | 1.61 | 13.96 | 0 | -
8.3.4 | Обжим коннектора BNC | СМР монтаж коннектора BNC, включая стоимость основных и крепежных материалов. | шт. | 27.05 | 21.16 | - | 0 | Расценка применяется при выполнении комплекса работ по СКС на одном объекте. Не применимо совместно с расценками 8.3.1. | Индексация USD | 4.23 | 27.05 | 0 | -
Монтаж силового оборудования
8.4.1 | Установка автоматического выключателя | Установка и подключение автоматического выключателя (220В,50Гц), с номинальным током до 63 А во вводно-распределительном устройстве здания, включая стоимость основных и крепежных материалов. | шт. | 376.81 | 207.3 | - | 0 | Расценка применяется при выполнении комплекса работ по СКС на одном объекте | Индексация USD | 41.46 | 376.81 | 0 | -
8.4.2 | Установка автоматического выключателя 3- полюсного (до 25А включительно) | Установка и подключение автоматического выключателя трех полюсного, с номинальным током до 25 А во вводно-распределительном устройстве здания, включая стоимость основных и крепежных материалов. | шт. | 728.82 | 559.31 | - | 0 |  | Индексация USD | 111.86 | 728.82 | 0 | -
8.4.3 | Установка автоматического выключателя 3- полюсного (от 25А до 63А включительно) | Установка и подключение автоматического выключателя трех полюсного, с номинальным током от 25 до 63 А во вводно-распределительном устройстве здания, включая стоимость основных и крепежных материалов. | шт. | 780.6256 | 611.1156 | - | 0 |  | Индексация USD | 122.22 | 780.6256 | 0 | -
8.4.4 | Установка выключателя нагрузки (до 40А включительно) | Установка и подключение выключателя нагрузки, с номинальным током до 40 А во вводно-распределительном устройстве здания, включая стоимость основных и крепежных материалов. | шт. | 2481.4508 | 2311.9408 | - | 0 |  | Индексация USD | 462.39 | 2481.4508 | 0 | -
8.4.5 | Установка выключателя нагрузки (более 40А) | Установка и подключение выключателя нагрузки, с номинальным током более 40 А во вводно-распределительном устройстве здания, включая стоимость основных и крепежных материалов. | шт. | 2986.3139 | 2816.8039 | - | 0 |  | Индексация USD | 563.36 | 2986.3139 | 0 | -
8.4.6 | Монтаж навесного бокса (щита) распределительного до 24 модулей (включительно) | СМР, сборка монтаж навесного бокса (щита) не укомплектованного автоматическими выключателями, независимо от материала поверхности, включая стоимость основных и крепежных материалов. | шт. | 1212.84 | 842.22 | - | 0 |  | Индексация USD | 168.44 | 1212.84 | 0 | -
8.4.7 | Монтаж бокса (щита) распределительного более 24 модулей | СМР, сборка монтаж бокса (щита) не укомплектованного автоматическими выключателями, независимо от материала поверхности, включая стоимость основных и крепежных материалов. | шт. | 4818.15 | 4447.53 | - | 0 |  | Индексация USD | 889.51 | 4818.15 | 0 | -
8.4.8 | Установка, монтаж, подключение розетки, выключателя (скрытый монтаж) | СМР, Установка, монтаж розетки, выключателя в стену, независимо от материалов поверхности, включая и не ограничиваясь перечисленным: устройство отверстия в стене с заделкой, устройство гнезд для подрозетников с восстановлением отделки стен, стоимость основных и крепежных материалов. | шт. | 284.16 | 141.93 | - | 0 | Расценка применяется при выполнении комплекса работ по СКС на одном объекте | Индексация USD | 28.39 | 284.16 | 0 | -
| Установка, монтаж , подключение розетки, выключателя (открытый монтаж) | СМР, включая и не ограничиваясь перечисленным: установка, монтаж розетки, выключателя на стену, независимо от материалов поверхности, стоимость основных (каркас, суппорт-рамка, розетка) и крепежных материалов. | шт. | 390.39 | 248.16 | - | 0 | Расценка применяется при выполнении комплекса работ по СКС на одном объекте | Индексация USD | 49.63 | 390.39 | 0 | -
| Устанвока,монтаж, подключение розетки, выключателя в/на короб/кабель канал | СМР, включая и не ограничиваясь перечисленным: установка, монтаж розетки, выключателя в/на коробе/кабель-канале (мини колонне), стоимость основных и крепежных материалов. | шт. | 502.26 | 360.03 | - | 0 | Расценка применяется при выполнении комплекса работ по СКС на одном объекте | Индексация USD | 72.01 | 502.26 | 0 | -
8.4.10 | Установка Разветвительной коробки | СМР: Монтаж и расключение разветвительной коробки, включая стоимость основных и крепежных материалов. | шт. | 245.5 | 126.96 | - | 0 | Расценка применяется при выполнении комплекса работ по СКС на одном объекте | Индексация USD | 25.39 | 245.5 | 0 | -
8.4.11 | Монтаж электрического счетчика | Монтаж электрического счетчика, включая стоимость основных и крепежных материалов. | шт. | 1797.5 | 1558.32 | - | 0 | Расценка применяется при выполнении комплекса работ по СКС на одном объекте | Индексация USD | 311.66 | 1797.5 | 0 | -
8.4.12 | Монтаж шины заземления | СМР, монтаж шины заземления (ГЗШ), подключение к контору заземления, маркировка, с учетом стоимости крепежных изделий. | шт. | 1093.05 | 1005.56 | - | 0 | Расценка применяется при выполнении комплекса работ по СКС на одном объекте | Индексация USD | 201.11 | 1093.05 | 0 | -
Монтаж оборудования, патч/кросс панелей
8.5.1 | Монтаж патч-панели 24 портов /кросс-панели в телекоммуникационный шкаф (стойку) | СМР, установка, монтаж патч-панели 24 портов/кросс-панели в телекоммуникационный шкаф (стойку), включая стоимость основных и крепежных материалов. | шт. | 1637.86 | 1558.95 | - | 0 | Расценка применяется при выполнении комплекса работ по СКС на одном объекте Применяется совместно с расценкой 8.5.6. | Индексация USD | 311.79 | 1637.86 | 0 | -
8.5.2 | Монтаж патч-панели 48 порта /кросс-панели в телекоммуникационный шкаф (стойку) | СМР, установка, монтаж патч-панели 48 порта /кросс-панели телекоммуникационный шкаф (стойку), включая стоимость основных и крепежных материалов. | шт. | 2752.84 | 2673.93 | - | 0 | Расценка применяется при выполнении комплекса работ по СКС на одном объекте Применяется совместно с расценкой 8.5.6. | Индексация USD | 534.79 | 2752.84 | 0 | -
Прочие работы
8.7.5 | Монтаж фальшпола | СМР, устройство, монтаж фальшпола, подготовка поверхности, установка конструкций основания, укладка плит, включая стоимость основных и расходных материалов. | м2 | 3820.61 | 2638.89 | - | 0 | Может применятся с работами других разделов | Индексация USD | 128.38 | 3820.61 | 0 | -

## Расчет Коэф. по курсу USD (hidden)
Таблица автоматического пересчета К индексации USD и USD LME
USD |  | LME |  | К пересчета медножильной кабельной продукции от значений USD и LME |  |  | Поля для внесения данных
Базовое = (LMEбаз*USDбаз)
Новое =(LMEнов*USDнов)
базовое | 70 | базовое в USD за 1 тонну | 6321 | базовое | 442470
новое | 76.18 | новое в USD за 1 тонну | 8954.225 | новое | 682132.8605
Процент изменения курса | 8.83 | Процент изменения | 41.66 | Процент USD LME | 54.16
К пересчета | 1 | К пересчета | 1.42 | К пересчета | 1.54
USD баз – Среднее значение курса продажи доллара США к российскому рублю устанавливаемый Центральным Банком РФ на дату публикации Открытого запроса котировок. Рассчитывается, как средняя цена доллара США за предыдущие 20 рабочих дней (включая дату публикации закупочной процедуры). Данные берутся с сайт http://www.cbr.ru/currency_base/dynamics | [5 empty] | nominal | data | curs | cdx
[6 empty] | 1 | 2020-09-04 | 75.468 | Доллар США
[6 empty] | 2 | 2020-09-05 | 75.1823 | Доллар США
[6 empty] | 3 | 2020-09-08 | 75.591 | Доллар США
[6 empty] | 4 | 2020-09-09 | 75.9645 | Доллар США
USD базовое= | 70 |  | Вставить данные |  |  | 5 | 2020-09-10 | 76.0713 | Доллар США
[6 empty] | 6 | 2020-09-11 | 75.5274 | Доллар США
USD нов – Среднее значение курса продажи доллара США, определяется как среднеарифметическое официального курса доллара США к российскому рублю, ежедневно устанавливаемого Центральным Банком РФ и согласно опубликованным ежедневным значениям за период рассмотрения на сайте http://www.cbr.ru/currency_base/dynamics. В качестве периода рассмотрения берется временной интервал в 20 рабочих дней (включая дату формирования Заказа), предшествующих дате формирования Заказа. | [5 empty] | 7 | 2020-09-12 | 74.8896 | Доллар США
[6 empty] | 8 | 2020-09-15 | 74.7148 | Доллар США
[6 empty] | 9 | 2020-09-16 | 75.1884 | Доллар США
[6 empty] | 10 | 2020-09-17 | 74.9278 | Доллар США
Данные берутся с сайта: |  | http://www.cbr.ru/currency_base/dynamics |  |  |  | 11 | 2020-09-18 | 75.1941 | Доллар США
[6 empty] | 12 | 2020-09-19 | 75.0319 | Доллар США
USD новое= | 76.18 |  | Автоматический расчет по таблице |  |  | 13 | 2020-09-22 | 76.0381 | Доллар США
[6 empty] | 14 | 2020-09-23 | 76.2711 | Доллар США
[6 empty] | 15 | 2020-09-24 | 76.3545 | Доллар США
LME баз - Среднее значение курса продажи меди USD за тонну на Лондонской бирже металлов. Рассчитывается, как средняя цена на медь за предыдущие 20 рабочих дней (включая дату публикации закупочной процедуры). Данные берутся с сайта http://metal4u.ru/lme/ (график «Цена на медь lme» с указанием требуемых диапазонов дат, значение avrg:) | [5 empty] | 16 | 2020-09-25 | 77.178 | Доллар США
[6 empty] | 17 | 2020-09-26 | 76.8195 | Доллар США
[6 empty] | 18 | 2020-09-29 | 78.6713 | Доллар США
[6 empty] | 19 | 2020-09-30 | 79.6845 | Доллар США
[6 empty] | 20 | 2020-10-01 | 78.7847 | Доллар США
LME базовое= | 6321 |  | Вставить данные
LME нов – Среднее значение курса продажи меди USD за тонну на Лондонской бирже металлов. Рассчитывается, как средняя цена на медь за предыдущие 20 рабочих дней (включая дату формирования Заказа), предшествующих дате формирования Заказа. Данные берутся с сайта https://www.arsenal-ooo.com.ua/lme-mean.php?metall (график «Цена на медь lme» с указанием требуемых диапазонов дат, значение avrg:)
Данные берутся с сайта: |  | https://www.arsenal-ooo.com.ua/lme-mean.php?metall
LME новое= | 8954.225 |  | Вставить данные
Вставить принскрин:

## ЛСР 3 (hidden)
СОГЛАСОВАНО: | [7 empty] | УТВЕРЖДАЮ:
______________ | [7 empty] | ____________
" _____ " ________________ 2021 г. | [7 empty] | "_____ " ______________2021 г.
(наименование стройки)
ЛОКАЛЬНЫЙ СМЕТНЫЙ РАСЧЕТ №
(локальная смета)
на | Восстанов асб покрытие дорожное
(наименование работ и затрат, наименование объекта)
Основание:
| Сметная стоимость строительных работ _______________________________________________________________________________________________ |  | ___________________________346,695 |  | тыс. руб.
| Средства на оплату труда _______________________________________________________________________________________________ |  | ___________________________16,749 |  | тыс. руб.
| Сметная трудоемкость _______________________________________________________________________________________________ |  | _______________________________________________________________________________________________212,91 |  | чел.час
Составлен(а) в текущих (прогнозных) ценах по состоянию на ______________
№ пп | Шифр и номер позиции норматива | Наименование работ и затрат, единица измерения | Количество | Стоимость единицы, руб. |  | Общая стоимость, руб. |  |  | Затраты труда рабочих, чел.-ч, не занятых обслуживанием машин
|  |  |  | всего | эксплуата- ции машин | Всего | оплаты труда | эксплуата- ция машин
|  |  |  | оплаты труда | в т.ч. оплаты труда |  |  | в т.ч. оплаты труда | на единицу | всего
1 | 2 | 3 | 4 | 5 | 6 | 7 | 8 | 9 | 10 | 11
Раздел 1. Расчет на 100м2 (1*100м)
1 | ФЕР27-03-008-04 Приказ Минстроя России от 26.12.2019 №876/пр | Разборка покрытий и оснований: асфальтобетонных (100 м3) ИНДЕКС К ПОЗИЦИИ: 1 Перевод в текущие цены 1 кв. 2021 ОЗП=8,5; ЭМ=8,5; ЗПМ=8,5; МАТ=8,5 НР (3263 руб.): 142% от ФОТ (2298 руб.) СП (2183 руб.): 95% от ФОТ (2298 руб.) | 0,12 12/100 | 56566,65 14605,22 | 41961,43 4539,22 | 6788 | 1753 | 5035 545 | 206.77 | 24.81
2 | ФЕР27-03-008-02 Приказ Минстроя России от 26.12.2019 №876/пр | Разборка покрытий и оснований: щебеночных (100 м3) ИНДЕКС К ПОЗИЦИИ: 1 Перевод в текущие цены 1 кв. 2021 ОЗП=8,5; ЭМ=8,5; ЗПМ=8,5; МАТ=8,5 НР (511 руб.): 142% от ФОТ (360 руб.) СП (342 руб.): 95% от ФОТ (360 руб.) | 0,24 24/100 | 4992,78 1008 | 3984,78 491,68 | 1198 | 242 | 956 118 | 15.203 | 3.65
3 | ФЕР27-03-010-01 Приказ Минстроя России от 26.12.2019 №876/пр | Разборка бортовых камней: на бетонном основании (100 м) ИНДЕКС К ПОЗИЦИИ: 1 Перевод в текущие цены 1 кв. 2021 ОЗП=8,5; ЭМ=8,5; ЗПМ=8,5; МАТ=8,5 НР (8538 руб.): 142% от ФОТ (6013 руб.) СП (5712 руб.): 95% от ФОТ (6013 руб.) | 1 100/100 | 6012,9 6012,9 |  | 6013 | 6013 |  | 88.205 | 88.21
4 | ФЕР27-04-007-03 Приказ Минстроя России от 01.06.2020 №294/пр | Устройство оснований толщиной 15 см из щебня фракции 40-70 мм при укатке каменных материалов с пределом прочности на сжатие до 68,6 МПа (700 кгс/см2): нижнего слоя двухслойных (1000 м2) 26 689,85 = 23 080,85 + 20 x 180,45 ИНДЕКС К ПОЗИЦИИ: 1 Перевод в текущие цены 1 кв. 2021 ОЗП=8,5; ЭМ=8,5; ЗПМ=8,5; МАТ=8,5 НР (689 руб.): 142% от ФОТ (485 руб.) СП (461 руб.): 95% от ФОТ (485 руб.) | 0,1 100/1000 | 232469,45 2284,03 | 40693,23 2574,93 | 23247 | 228 | 4069 257 | 32.89 | 3.29
5 | ФЕР27-04-007-02 Приказ Минстроя России от 01.06.2020 №294/пр | Устройство оснований толщиной 15 см из щебня фракции 40-70 мм при укатке каменных материалов с пределом прочности на сжатие до 68,6 МПа (700 кгс/см2): верхнего слоя двухслойных (1000 м2) 61 459,82 = 27 354,77 + 189 x 180,45 ИНДЕКС К ПОЗИЦИИ: 1 Перевод в текущие цены 1 кв. 2021 ОЗП=8,5; ЭМ=8,5; ЗПМ=8,5; МАТ=8,5 НР (929 руб.): 142% от ФОТ (654 руб.) СП (621 руб.): 95% от ФОТ (654 руб.) | 0,1 100/1000 | 531164,11 2635,44 | 64491,15 3903,94 | 53116 | 264 | 6449 390 | 37.95 | 3.8
6 | ФЕР27-04-007-04 Приказ Минстроя России от 01.06.2020 №294/пр | На каждый 1 см изменения толщины слоя добавлять или исключать к расценкам 27-04-007-01, 27-04-007-02, 27-04-007-03 (1000 м2) 3 984,92 = 1 711,25 + 12,6 x 180,45 ИНДЕКС К ПОЗИЦИИ: 1 Перевод в текущие цены 1 кв. 2021 ОЗП=8,5; ЭМ=8,5; ЗПМ=8,5; МАТ=8,5 НР (-231 руб.): 142% от ФОТ (-163 руб.) СП (-155 руб.): 95% от ФОТ (-163 руб.) | -0,1 -100/1000 | 206817.93 | 27500,4 1632,82 | -20682 |  | -2750 -163
7 | ФЕР27-06-026-01 Приказ Минстроя России от 26.12.2019 №876/пр | Розлив вяжущих материалов (т) ИНДЕКС К ПОЗИЦИИ: 1 Перевод в текущие цены 1 кв. 2021 ОЗП=8,5; ЭМ=8,5; ЗПМ=8,5; МАТ=8,5 НР (6 руб.): 142% от ФОТ (4 руб.) СП (4 руб.): 95% от ФОТ (4 руб.) | 0.06 | 382.2 | 382,2 69,89 | 23 |  | 23 4
8 | ФССЦ-01.2.01.02-0051 Приказ Минстроя России от 26.12.2019 №876/пр | Битумы нефтяные строительные марки: БН-50/50 (т) ИНДЕКС К ПОЗИЦИИ: 1 Перевод в текущие цены 1 кв. 2021 ОЗП=8,5; ЭМ=8,5; ЗПМ=8,5; МАТ=8,5 | 0.0618 | 14256.46 |  | 881
9 | ФЕР27-06-020-01 Приказ Минстроя России от 30.12.2016 №1039/пр | Устройство покрытия толщиной 4 см из горячих асфальтобетонных смесей плотных мелкозернистых типа АБВ, плотность каменных материалов: 2,5-2,9 т/м3 (1000 м2) ИНДЕКС К ПОЗИЦИИ: 1 Перевод в текущие цены 1 кв. 2021 ОЗП=8,5; ЭМ=8,5; ЗПМ=8,5; МАТ=8,5 НР (876 руб.): 142% от ФОТ (617 руб.) СП (586 руб.): 95% от ФОТ (617 руб.) | 0,1 100/1000 | 28879,29 3601,6 | 23316,99 2570,92 | 2888 | 360 | 2332 257 | 44.045 | 4.4
10 | ФЕР27-06-020-03 Приказ Минстроя России от 30.12.2016 №1039/пр | Устройство покрытия толщиной 4 см из горячих асфальтобетонных смесей плотных крупнозернистых типа АБ, плотность каменных материалов: 2,5-2,9 т/м3 (1000 м2) ИНДЕКС К ПОЗИЦИИ: 1 Перевод в текущие цены 1 кв. 2021 ОЗП=8,5; ЭМ=8,5; ЗПМ=8,5; МАТ=8,5 НР (876 руб.): 142% от ФОТ (617 руб.) СП (586 руб.): 95% от ФОТ (617 руб.) | 0,1 100/1000 | 28879,29 3601,6 | 23316,99 2570,92 | 2888 | 360 | 2332 257 | 44.045 | 4.4
11 | ФЕР27-06-021-03 Приказ Минстроя России от 30.12.2016 №1039/пр | На каждые 0,5 см изменения толщины покрытия добавлять или исключать: к расценке 27-06-020-03 (1000 м2) ИНДЕКС К ПОЗИЦИИ: 1 Перевод в текущие цены 1 кв. 2021 ОЗП=8,5; ЭМ=8,5; ЗПМ=8,5; МАТ=8,5 НР (10 руб.): 142% от ФОТ (7 руб.) СП (7 руб.): 95% от ФОТ (7 руб.) | 0,1 100/1000 | 296,38 68,03 | 228.35 | 30 | 7 | 23 | 0.828 | 0.08
12 | ФССЦ-01.2.01.02-0051 Приказ Минстроя России от 26.12.2019 №876/пр | Битумы нефтяные строительные марки: БН-50/50 (т) ИНДЕКС К ПОЗИЦИИ: 1 Перевод в текущие цены 1 кв. 2021 ОЗП=8,5; ЭМ=8,5; ЗПМ=8,5; МАТ=8,5 | 0,0033 0,0011+0,0011+0,0011 | 14256.46 |  | 47
13 | ФССЦ-04.2.01.01-0047 Приказ Минстроя России от 30.06.2020 №352/пр | Смеси асфальтобетонные плотные мелкозернистые тип А марка II (т) ИНДЕКС К ПОЗИЦИИ: 1 Перевод в текущие цены 1 кв. 2021 ОЗП=8,5; ЭМ=8,5; ЗПМ=8,5; МАТ=8,5 | 9.66 | 4280.43 |  | 41349
14 | ФССЦ-04.2.01.01-0040 Приказ Минстроя России от 30.06.2020 №352/пр | Смеси асфальтобетонные плотные крупнозернистые тип А марка II (т) ИНДЕКС К ПОЗИЦИИ: 1 Перевод в текущие цены 1 кв. 2021 ОЗП=8,5; ЭМ=8,5; ЗПМ=8,5; МАТ=8,5 | 19,18 9,58+9,6 | 4173.59 |  | 80049
15 | ФЕР27-02-010-02 Приказ Минстроя России от 26.12.2019 №876/пр | Установка бортовых камней бетонных: при других видах покрытий (100 м) ИНДЕКС К ПОЗИЦИИ: 1 Перевод в текущие цены 1 кв. 2021 ОЗП=8,5; ЭМ=8,5; ЗПМ=8,5; МАТ=8,5 НР (8317 руб.): 142% от ФОТ (5857 руб.) СП (5564 руб.): 95% от ФОТ (5857 руб.) | 1 | 37851,43 5772,24 | 713,77 85,04 | 37851 | 5772 | 714 85 | 80.27 | 80.27
17 | ФССЦ-05.2.03.03-0031 Приказ Минстроя России от 26.12.2019 №876/пр | Камни бортовые: БР 100.20.8 /бетон В22,5 (М300), объем 0,016 м3/ (ГОСТ 6665-91) (шт) ИНДЕКС К ПОЗИЦИИ: 1 Перевод в текущие цены 1 кв. 2021 ОЗП=8,5; ЭМ=8,5; ЗПМ=8,5; МАТ=8,5 | 30 | 190.06 |  | 5702
18 | ФССЦпг-01-01-01-041 Приказ Минстроя России от 26.12.2019 №876/пр | Погрузо-разгрузочные работы при автомобильных перевозках: Погрузка мусора строительного с погрузкой вручную (1 т груза) ИНДЕКС К ПОЗИЦИИ: 1 Перевод в текущие цены 1 кв. 2021 ОЗП=8,5; ЭМ=8,5; ЗПМ=8,5; МАТ=8,5 НР 0% от СП 0% от | 91,2 (12*2,4+24*2,6) | 420.13 | 420.13 | 38316 |  | 38316
19 | ФССЦпг-03-21-01-030 Приказ Минстроя России от 26.12.2019 №876/пр | Перевозка грузов автомобилями-самосвалами грузоподъемностью 10 т работающих вне карьера на расстояние: I класс груза до 30 км (1 т груза) ИНДЕКС К ПОЗИЦИИ: 1 Перевод в текущие цены 1 кв. 2021 ОЗП=8,5; ЭМ=8,5; ЗПМ=8,5; МАТ=8,5 НР 0% от СП 0% от | 91,2 (12*2,4+24*2,6) | 188.56 | 188.56 | 17197 |  | 17197
ИТОГИ ПО СМЕТЕ:
Итого прямые затраты по смете в текущих ценах | [5 empty] | 296901 | 14999 | 74696 1750 |  | 212.91
Накладные расходы | [5 empty] | 23784
Сметная прибыль | [5 empty] | 15912
Итоги по смете:
Автомобильные дороги | [5 empty] | 153056 |  |  |  | 212.91
Материалы | [5 empty] | 128028
Перевозка грузов (грунт, мусор и подобное) | [5 empty] | 55513
Итого | [5 empty] | 336597 |  |  |  | 212.91
В том числе:
Материалы | [5 empty] | 207206
Машины и механизмы | [5 empty] | 74696
ФОТ | [5 empty] | 16749
Накладные расходы | [5 empty] | 23784
Сметная прибыль | [5 empty] | 15912
Непредвиденные работы и затраты 3% от 336597 | [5 empty] | 10098
ВСЕГО по смете | [5 empty] | 346695 |  |  |  | 212.91
Составил: ___________________________
(должность, подпись, расшифровка)
Проверил: ___________________________
(должность, подпись, расшифровка)

## ЛСР 4 (hidden)
СОГЛАСОВАНО: | [7 empty] | УТВЕРЖДАЮ:
______________ | [7 empty] | ____________
" _____ " ________________ 2021 г. | [7 empty] | "_____ " ______________2021 г.
(наименование стройки)
ЛОКАЛЬНЫЙ СМЕТНЫЙ РАСЧЕТ №
(локальная смета)
на | Тротуар асб покрытие
(наименование работ и затрат, наименование объекта)
Основание:
| Сметная стоимость строительных работ _______________________________________________________________________________________________ |  | ___________________________223,428 |  | тыс. руб.
| Средства на оплату труда _______________________________________________________________________________________________ |  | ___________________________15,682 |  | тыс. руб.
| Сметная трудоемкость _______________________________________________________________________________________________ |  | _______________________________________________________________________________________________210,73 |  | чел.час
Составлен(а) в текущих (прогнозных) ценах по состоянию на ______________
№ пп | Шифр и номер позиции норматива | Наименование работ и затрат, единица измерения | Количество | Стоимость единицы, руб. |  | Общая стоимость, руб. |  |  | Затраты труда рабочих, чел.-ч, не занятых обслуживанием машин
|  |  |  | всего | эксплуата- ции машин | Всего | оплаты труда | эксплуата- ция машин
|  |  |  | оплаты труда | в т.ч. оплаты труда |  |  | в т.ч. оплаты труда | на единицу | всего
1 | 2 | 3 | 4 | 5 | 6 | 7 | 8 | 9 | 10 | 11
Раздел 1. Расчет на 100м2 (1*100м)
1 | ФЕР27-03-008-04 Приказ Минстроя России от 26.12.2019 №876/пр | Разборка покрытий и оснований: асфальтобетонных (100 м3) ИНДЕКС К ПОЗИЦИИ: 1 Перевод в текущие цены 1 кв. 2021 ОЗП=8,5; ЭМ=8,5; ЗПМ=8,5; МАТ=8,5 НР (2174 руб.): 142% от ФОТ (1531 руб.) СП (1454 руб.): 95% от ФОТ (1531 руб.) | 0,08 8/100 | 56566,65 14605,22 | 41961,43 4539,22 | 4525 | 1168 | 3357 363 | 206.77 | 16.54
2 | ФЕР27-03-008-02 Приказ Минстроя России от 26.12.2019 №876/пр | Разборка покрытий и оснований: щебеночных (100 м3) ИНДЕКС К ПОЗИЦИИ: 1 Перевод в текущие цены 1 кв. 2021 ОЗП=8,5; ЭМ=8,5; ЗПМ=8,5; МАТ=8,5 НР (256 руб.): 142% от ФОТ (180 руб.) СП (171 руб.): 95% от ФОТ (180 руб.) | 0,12 12/100 | 4992,78 1008 | 3984,78 491,68 | 599 | 121 | 478 59 | 15.203 | 1.82
3 | ФЕР27-03-010-01 Приказ Минстроя России от 26.12.2019 №876/пр | Разборка бортовых камней: на бетонном основании (100 м) ИНДЕКС К ПОЗИЦИИ: 1 Перевод в текущие цены 1 кв. 2021 ОЗП=8,5; ЭМ=8,5; ЗПМ=8,5; МАТ=8,5 НР (8538 руб.): 142% от ФОТ (6013 руб.) СП (5712 руб.): 95% от ФОТ (6013 руб.) | 1 100/100 | 6012,9 6012,9 |  | 6013 | 6013 |  | 88.205 | 88.21
4 | ФЕР27-04-007-03 Приказ Минстроя России от 01.06.2020 №294/пр | Устройство оснований толщиной 15 см из щебня фракции 40-70 мм при укатке каменных материалов с пределом прочности на сжатие до 68,6 МПа (700 кгс/см2): нижнего слоя двухслойных (1000 м2) 26 689,85 = 23 080,85 + 20 x 180,45 ИНДЕКС К ПОЗИЦИИ: 1 Перевод в текущие цены 1 кв. 2021 ОЗП=8,5; ЭМ=8,5; ЗПМ=8,5; МАТ=8,5 НР (689 руб.): 142% от ФОТ (485 руб.) СП (461 руб.): 95% от ФОТ (485 руб.) | 0,1 100/1000 | 232469,45 2284,03 | 40693,23 2574,93 | 23247 | 228 | 4069 257 | 32.89 | 3.29
5 | ФЕР27-04-007-04 Приказ Минстроя России от 01.06.2020 №294/пр | На каждый 1 см изменения толщины слоя добавлять или исключать к расценкам 27-04-007-01, 27-04-007-02, 27-04-007-03 (1000 м2) 3 984,92 = 1 711,25 + 12,6 x 180,45 ИНДЕКС К ПОЗИЦИИ: 1 Перевод в текущие цены 1 кв. 2021 ОЗП=8,5; ЭМ=8,5; ЗПМ=8,5; МАТ=8,5 НР (-116 руб.): 142% от ФОТ (-82 руб.) СП (-78 руб.): 95% от ФОТ (-82 руб.) | -0,1 -100/1000 | 103408.96 | 13750,2 816,41 | -10341 |  | -1375 -82
6 | ФЕР27-06-026-01 Приказ Минстроя России от 26.12.2019 №876/пр | Розлив вяжущих материалов (т) ИНДЕКС К ПОЗИЦИИ: 1 Перевод в текущие цены 1 кв. 2021 ОЗП=8,5; ЭМ=8,5; ЗПМ=8,5; МАТ=8,5 НР (3 руб.): 142% от ФОТ (2 руб.) СП (2 руб.): 95% от ФОТ (2 руб.) | 0.03 | 382.2 | 382,2 69,89 | 11 |  | 11 2
7 | ФССЦ-01.2.01.02-0051 Приказ Минстроя России от 26.12.2019 №876/пр | Битумы нефтяные строительные марки: БН-50/50 (т) ИНДЕКС К ПОЗИЦИИ: 1 Перевод в текущие цены 1 кв. 2021 ОЗП=8,5; ЭМ=8,5; ЗПМ=8,5; МАТ=8,5 | 0.0309 | 14256.46 |  | 441
8 | ФЕР27-07-001-03 Приказ Минстроя России от 20.10.2020 №636/пр | Устройство асфальтобетонных покрытий дорожек и тротуаров двухслойных: нижний слой из горячей асфальтобетонной смеси толщиной 4,5 см (100 м2) ИНДЕКС К ПОЗИЦИИ: 1 Перевод в текущие цены 1 кв. 2021 ОЗП=8,5; ЭМ=8,5; ЗПМ=8,5; МАТ=8,5 НР (1204 руб.): 142% от ФОТ (848 руб.) СП (806 руб.): 95% от ФОТ (848 руб.) | 1 100/100 | 2449,56 842,61 | 745,05 4,89 | 2450 | 843 | 745 5 | 10.304 | 10.3
9 | ФЕР27-07-001-04 Приказ Минстроя России от 20.10.2020 №636/пр | Устройство асфальтобетонных покрытий дорожек и тротуаров двухслойных: верхний слой из горячей асфальтобетонной смеси толщиной 3 см (100 м2) ИНДЕКС К ПОЗИЦИИ: 1 Перевод в текущие цены 1 кв. 2021 ОЗП=8,5; ЭМ=8,5; ЗПМ=8,5; МАТ=8,5 НР (1204 руб.): 142% от ФОТ (848 руб.) СП (806 руб.): 95% от ФОТ (848 руб.) | 1 100/100 | 2214,96 842,61 | 510,45 4,89 | 2215 | 843 | 510 5 | 10.304 | 10.3
10 | ФССЦ-04.2.01.01-0047 Приказ Минстроя России от 30.06.2020 №352/пр | Смеси асфальтобетонные плотные мелкозернистые тип А марка II (т) ИНДЕКС К ПОЗИЦИИ: 1 Перевод в текущие цены 1 кв. 2021 ОЗП=8,5; ЭМ=8,5; ЗПМ=8,5; МАТ=8,5 | 17,84 10,7+7,14 | 4280.43 |  | 76363
11 | ФЕР27-02-010-02 Приказ Минстроя России от 26.12.2019 №876/пр | Установка бортовых камней бетонных: при других видах покрытий (100 м) ИНДЕКС К ПОЗИЦИИ: 1 Перевод в текущие цены 1 кв. 2021 ОЗП=8,5; ЭМ=8,5; ЗПМ=8,5; МАТ=8,5 НР (8317 руб.): 142% от ФОТ (5857 руб.) СП (5564 руб.): 95% от ФОТ (5857 руб.) | 1 | 37851,43 5772,24 | 713,77 85,04 | 37851 | 5772 | 714 85 | 80.27 | 80.27
13 | ФССЦ-05.2.03.03-0031 Приказ Минстроя России от 26.12.2019 №876/пр | Камни бортовые: БР 100.20.8 /бетон В22,5 (М300), объем 0,016 м3/ (ГОСТ 6665-91) (шт) ИНДЕКС К ПОЗИЦИИ: 1 Перевод в текущие цены 1 кв. 2021 ОЗП=8,5; ЭМ=8,5; ЗПМ=8,5; МАТ=8,5 | 30 | 190.06 |  | 5702
14 | ФССЦпг-01-01-01-041 Приказ Минстроя России от 26.12.2019 №876/пр | Погрузо-разгрузочные работы при автомобильных перевозках: Погрузка мусора строительного с погрузкой вручную (1 т груза) ИНДЕКС К ПОЗИЦИИ: 1 Перевод в текущие цены 1 кв. 2021 ОЗП=8,5; ЭМ=8,5; ЗПМ=8,5; МАТ=8,5 НР 0% от СП 0% от | 50,4 (8*2,4+12*2,6) | 420.13 | 420.13 | 21175 |  | 21175
15 | ФССЦпг-03-21-01-030 Приказ Минстроя России от 26.12.2019 №876/пр | Перевозка грузов автомобилями-самосвалами грузоподъемностью 10 т работающих вне карьера на расстояние: I класс груза до 30 км (1 т груза) ИНДЕКС К ПОЗИЦИИ: 1 Перевод в текущие цены 1 кв. 2021 ОЗП=8,5; ЭМ=8,5; ЗПМ=8,5; МАТ=8,5 НР 0% от СП 0% от | 50,4 (8*2,4+12*2,6) | 188.56 | 188.56 | 9503 |  | 9503
ИТОГИ ПО СМЕТЕ:
Итого прямые затраты по смете в текущих ценах | [5 empty] | 179754 | 14988 | 39187 694 |  | 210.73
Накладные расходы | [5 empty] | 22268
Сметная прибыль | [5 empty] | 14898
Итоги по смете:
Итого | [5 empty] | 216920 |  |  |  | 210.73
В том числе:
Материалы | [5 empty] | 125579
Машины и механизмы | [5 empty] | 39187
ФОТ | [5 empty] | 15682
Накладные расходы | [5 empty] | 22268
Сметная прибыль | [5 empty] | 14898
Непредвиденные работы и затраты 3% от 216920 | [5 empty] | 6508
ВСЕГО по смете | [5 empty] | 223428 |  |  |  | 210.73
Составил: ___________________________
(должность, подпись, расшифровка)
Проверил: ___________________________
(должность, подпись, расшифровка)

## ЛСР 5 (hidden)
СОГЛАСОВАНО: | [7 empty] | УТВЕРЖДАЮ:
______________ | [7 empty] | ____________
" _____ " ________________ 2021 г. | [7 empty] | "_____ " ______________2021 г.
(наименование стройки)
ЛОКАЛЬНЫЙ СМЕТНЫЙ РАСЧЕТ №
(локальная смета)
на | Брусчатка
(наименование работ и затрат, наименование объекта)
Основание:
| Сметная стоимость строительных работ _______________________________________________________________________________________________ |  | ___________________________127,603 |  | тыс. руб.
| Средства на оплату труда _______________________________________________________________________________________________ |  | ___________________________15,743 |  | тыс. руб.
| Сметная трудоемкость _______________________________________________________________________________________________ |  | _______________________________________________________________________________________________197,9 |  | чел.час
Составлен(а) в текущих (прогнозных) ценах по состоянию на ______________
№ пп | Шифр и номер позиции норматива | Наименование работ и затрат, единица измерения | Количество | Стоимость единицы, руб. |  | Общая стоимость, руб. |  |  | Затраты труда рабочих, чел.-ч, не занятых обслуживанием машин
|  |  |  | всего | эксплуата- ции машин | Всего | оплаты труда | эксплуата- ция машин
|  |  |  | оплаты труда | в т.ч. оплаты труда |  |  | в т.ч. оплаты труда | на единицу | всего
1 | 2 | 3 | 4 | 5 | 6 | 7 | 8 | 9 | 10 | 11
Раздел 1. Расчет на 100м2 (1*100м)
1 | ФЕР11-01-025-01 Приказ Минстроя России от 26.12.2019 №876/пр | Разборка покрытий: из брусчатки по готовому подстилающему слою с заполнением швов песком (100 м2) ИНДЕКС К ПОЗИЦИИ: 1 Перевод в текущие цены 1 кв. 2021 ОЗП=8,5; ЭМ=8,5; ЗПМ=8,5; МАТ=8,5 НР (8454 руб.): 123% от ФОТ (6873 руб.) СП (5155 руб.): 75% от ФОТ (6873 руб.) | 1 100/100 | 8641,33 6649,82 | 1991,51 222,64 | 8641 | 6650 | 1991 223 | 87.216 | 87.22
2 | ФЕР27-04-001-01 Приказ Минстроя России от 01.06.2020 №294/пр | Устройство подстилающих и выравнивающих слоев оснований: из песка (100 м3) ИНДЕКС К ПОЗИЦИИ: 1 Перевод в текущие цены 1 кв. 2021 ОЗП=8,5; ЭМ=8,5; ЗПМ=8,5; МАТ=8,5 НР (398 руб.): 142% от ФОТ (280 руб.) СП (266 руб.): 95% от ФОТ (280 руб.) | 0.1 | 33126,39 1128,91 | 31893,77 1673,68 | 3313 | 113 | 3189 167 | 16.56 | 1.66
3 | ФССЦ-02.3.01.02-0033 Приказ Минстроя России от 26.12.2019 №876/пр | Песок природный обогащенный для строительных работ средний (м3) ИНДЕКС К ПОЗИЦИИ: 1 Перевод в текущие цены 1 кв. 2021 ОЗП=8,5; ЭМ=8,5; ЗПМ=8,5; МАТ=8,5 | 11,43 10*1,1+0,43 | 600.1 |  | 6859
4 | ФЕР11-01-025-01 Приказ Минстроя России от 26.12.2019 №876/пр | Устройство покрытий: из брусчатки по готовому подстилающему слою с заполнением швов песком (100 м2) ИНДЕКС К ПОЗИЦИИ: 1 Перевод в текущие цены 1 кв. 2021 ОЗП=8,5; ЭМ=8,5; ЗПМ=8,5; МАТ=8,5 НР (10566 руб.): 123% от ФОТ (8590 руб.) СП (6443 руб.): 75% от ФОТ (8590 руб.) | 1 100/100 | 11072,82 8312,27 | 2489,4 278,29 | 11073 | 8312 | 2489 278 | 109.02 | 109.02
5 | Прайс Приказ Минстроя России от 26.12.2019 №876/пр | Брусчатка (м2) МАТ=560*1,12 | 100 | 627,2 560*1,12 |  | 62720
ИТОГИ ПО СМЕТЕ:
Итого прямые затраты по смете в текущих ценах | [5 empty] | 92606 | 15075 | 7669 668 |  | 197.9
Накладные расходы | [5 empty] | 19417
Сметная прибыль | [5 empty] | 11863
Итоги по смете:
Полы | [5 empty] | 113050 |  |  |  | 196.24
Автомобильные дороги | [5 empty] | 3977 |  |  |  | 1.66
Материалы | [5 empty] | 6859
Итого | [5 empty] | 123886 |  |  |  | 197.9
В том числе:
Материалы | [5 empty] | 69862
Машины и механизмы | [5 empty] | 7669
ФОТ | [5 empty] | 15743
Накладные расходы | [5 empty] | 19417
Сметная прибыль | [5 empty] | 11863
Непредвиденные работы и затраты 3% от 123886 | [5 empty] | 3717
ВСЕГО по смете | [5 empty] | 127603 |  |  |  | 197.9
Составил: ___________________________
(должность, подпись, расшифровка)
Проверил: ___________________________
(должность, подпись, расшифровка)

## ЛСР 6 (hidden)
СОГЛАСОВАНО: | [7 empty] | УТВЕРЖДАЮ:
______________ | [7 empty] | ____________
" _____ " ________________ 2021 г. | [7 empty] | "_____ " ______________2021 г.
(наименование стройки)
ЛОКАЛЬНЫЙ СМЕТНЫЙ РАСЧЕТ №
(локальная смета)
на | Газон
(наименование работ и затрат, наименование объекта)
Основание:
| Сметная стоимость строительных работ _______________________________________________________________________________________________ |  | ___________________________35,392 |  | тыс. руб.
| Средства на оплату труда _______________________________________________________________________________________________ |  | ___________________________3,850 |  | тыс. руб.
| Сметная трудоемкость _______________________________________________________________________________________________ |  | _______________________________________________________________________________________________52,04 |  | чел.час
Составлен(а) в текущих (прогнозных) ценах по состоянию на ______________
№ пп | Шифр и номер позиции норматива | Наименование работ и затрат, единица измерения | Количество | Стоимость единицы, руб. |  | Общая стоимость, руб. |  |  | Затраты труда рабочих, чел.-ч, не занятых обслуживанием машин
|  |  |  | всего | эксплуата- ции машин | Всего | оплаты труда | эксплуата- ция машин
|  |  |  | оплаты труда | в т.ч. оплаты труда |  |  | в т.ч. оплаты труда | на единицу | всего
1 | 2 | 3 | 4 | 5 | 6 | 7 | 8 | 9 | 10 | 11
Раздел 1. Расчет на 100м2 (1*100м)
1 | ФЕР47-01-046-04 Приказ Минстроя России от 26.12.2019 №876/пр | Подготовка почвы для устройства партерного и обыкновенного газона с внесением растительной земли слоем 15 см: вручную (100 м2) ИНДЕКС К ПОЗИЦИИ: 1 Перевод в текущие цены 1 кв. 2021 ОЗП=8,5; ЭМ=8,5; ЗПМ=8,5; МАТ=8,5 НР (3571 руб.): 115% от ФОТ (3105 руб.) СП (2795 руб.): 90% от ФОТ (3105 руб.) | 1 100/100 | 20393,54 3104,54 |  | 20394 | 3105 |  | 46 | 46
2 | ФЕР47-01-046-06 Приказ Минстроя России от 26.12.2019 №876/пр | Посев газонов партерных, мавританских и обыкновенных вручную (100 м2) ИНДЕКС К ПОЗИЦИИ: 1 Перевод в текущие цены 1 кв. 2021 ОЗП=8,5; ЭМ=8,5; ЗПМ=8,5; МАТ=8,5 НР (857 руб.): 115% от ФОТ (745 руб.) СП (671 руб.): 90% от ФОТ (745 руб.) | 1 100/100 | 3587,79 434,21 | 2946,19 310,65 | 3588 | 434 | 2946 311 | 6.0375 | 6.04
3 | ФССЦ-16.2.02.07-0161 Приказ Минстроя России от 26.12.2019 №876/пр | Семена газонных трав (смесь) (кг) ИНДЕКС К ПОЗИЦИИ: 1 Перевод в текущие цены 1 кв. 2021 ОЗП=8,5; ЭМ=8,5; ЗПМ=8,5; МАТ=8,5 | 2 | 1243.13 |  | 2486
ИТОГИ ПО СМЕТЕ:
Итого прямые затраты по смете в текущих ценах | [5 empty] | 26468 | 3539 | 2946 311 |  | 52.04
Накладные расходы | [5 empty] | 4428
Сметная прибыль | [5 empty] | 3465
Итоги по смете:
Озеленение. Защитные лесонасаждения | [5 empty] | 34361 |  |  |  | 52.04
Итого | [5 empty] | 34361 |  |  |  | 52.04
В том числе:
Материалы | [5 empty] | 19983
Машины и механизмы | [5 empty] | 2946
ФОТ | [5 empty] | 3850
Накладные расходы | [5 empty] | 4428
Сметная прибыль | [5 empty] | 3465
Непредвиденные работы и затраты 3% от 34361 | [5 empty] | 1031
ВСЕГО по смете | [5 empty] | 35392 |  |  |  | 52.04
Составил: ___________________________
(должность, подпись, расшифровка)
Проверил: ___________________________
(должность, подпись, расшифровка)

## УКВ БМ (справочно) (hidden)
1. FTTB cтандартная застройка (дома от 3-х этажей и выше)
УКВ FTTB в стандартной застройке | Структура удельных затрат на д/х для бюджетирования, с ДРС до подъезда | Структура удельных затрат на порт, с ДРС до подъезда | Структура удельных затрат на д/х для бюджетирования, с ДРС до подъезда | Структура удельных затрат на порт, с ДРС до подъезда | Структура удельных затрат на д/х для бюджетирования, с ДРС до подъезда | Структура удельных затрат на порт, с ДРС до подъезда | Структура удельных затрат на д/х для бюджетирования, с ДРС до подъезда | Структура удельных затрат на порт, с ДРС до подъезда
Проникновение | <= 30% |  | 30% < <= 50% |  | 50% < <= 80% |  | 80% < <= 100%
Станция | руб. без НДС | руб. без НДС | руб. без НДС | руб. без НДС | руб. без НДС | руб. без НДС | руб. без НДС | руб. без НДС
Коммутатор агрегации | 13.4213 | 50.3299 | 26.8426 | 50.3299 | 40.2639 | 50.3299 | 53.6852 | 53.6852
ПИР | 18.5185 | 69.4444 | 37.037 | 69.4444 | 55.5556 | 69.4444 | 74.0741 | 74.0741
СМР, ПНР | 0.96759 | 3.6285 | 1.9352 | 3.6285 | 2.9028 | 3.6285 | 3.8704 | 3.8704
Вспомогательное оборудование (ЭПУ, АКБ, патч-корды, перекидные ВОК, кросс) | 15.4321 | 57.8704 | 30.8642 | 57.8704 | 46.2963 | 57.8704 | 61.7284 | 61.7284
ИТОГО станция | 48.3395 | 181.2731 | 96.679 | 181.2731 | 145.0185 | 181.2731 | 193.358 | 193.358
Узел доступа FTTB
Шкаф FTTB (в комплекте) | 51.0467 | 191.425 | 102.0933 | 191.425 | 153.14 | 191.425 | 204.1867 | 204.1867
Коммутатор доступа | 87.3889 | 327.7083 | 174.7778 | 327.7083 | 262.1667 | 327.7083 | 349.5556 | 349.5556
ДРС до подъезда | 570.9979 | 2141.242 | 722.1813 | 1354.09 | 969.7899 | 1212.2373 | 1162.64 | 1162.64
ПИР и согласование ТСЖ | 139.8636 | 524.4886 | 157.2504 | 294.8446 | 181.4821 | 226.8526 | 198.8689 | 198.8689
СМР шкафа | 29.9139 | 112.1771 | 59.8278 | 112.1771 | 89.7417 | 112.1771 | 119.6556 | 119.6556
ИТОГО Узел доступа FTTB | 879.2109 | 3297.041 | 1216.1307 | 2280.245 | 1656.3203 | 2070.4003 | 2034.9067 | 2034.9067
ИТОГО УКВ руб. на д.х., без НДС | 927.5504 | 3478.3141 | 1312.8097 | 2461.5181 | 1801.3388 | 2251.6735 | 2228.2647 | 2228.2647
ПИР |  | 593.933 |  | 364.289 |  | 296.297 |  | 272.943
СМР |  | 2314.9179 |  | 1527.7659 |  | 1385.9133 |  | 1347.8943
Итого |  | 2908.851 |  | 1892.055 |  | 1682.2103 |  | 1620.8373
2. FTTB малоэтажная застройка
УКВ FTTB в малоэтажной застройке | Структура удельных затрат на д/х для бюджетирования, с ДРС до подъезда | Структура удельных затрат на порт, с ДРС до подъезда | Структура удельных затрат на д/х для бюджетирования, с ДРС до подъезда | Структура удельных затрат на порт, с ДРС до подъезда
Проникновение | <= 50% |  | 50% < <= 100%
Станция | руб. без НДС | руб. без НДС | руб. без НДС | руб. без НДС
Коммутатор агрегации | 97.8636 | 117.4363 | 97.8636 | 92.2714
ПИР | 135.0309 | 162.037 | 135.0309 | 127.3148
СМР, ПНР | 7.0554 | 8.4664 | 7.0554 | 6.6522
Вспомогательное оборудование (ЭПУ, АКБ, патч-корды, перекидные ВОК, кросс) | 112.5257 | 135.0309 | 112.5257 | 106.0957
ИТОГО станция | 352.4756 | 422.9707 | 352.4756 | 332.3341
Узел доступа FTTB
Шкаф FTTB (в комплекте) | 372.2153 | 446.6583 | 372.2153 | 350.9458
Коммутатор доступа | 318.6053 | 382.3264 | 473.3565 | 436.9444
ДРС до подъезда | 855.5403 | 1129.9559 | 1222.2004 | 1088.2893
ПИР и согласование ТСЖ | 205.597 | 264.7351 | 239.6561 | 215.5434
СМР шкафа | 218.1221 | 261.7465 | 218.1221 | 205.658
ИТОГО Узел доступа FTTB | 1970.08 | 2485.4223 | 2525.5504 | 2297.381
ИТОГО УКВ руб. на д.х., без НДС | 2322.5556 | 2908.3929 | 2878.026 | 2629.7151
ПИР |  | 426.7722 |  | 342.8582
СМР |  | 1535.1997 |  | 1406.6952
Итого |  | 1961.9719 |  | 1749.5534
3. Модернизация FTTB |  | FE |  |  | GE
НМЦ доумощнение FTTB в стандартной застройке | Структура затрат на порт доумощнение (установка коммутатора ), без строительства ДРС | Структура затрат на порт доумощнение (строительство ДРС) | Структура затрат на порт доумощнение (строительство ДРС) | Структура затрат на порт доумощнение (строительство ДРС) | Структура затрат на порт доумощнение (строительство ДРС) | Структура затрат на порт доумощнение (строительство ДРС) | Структура затрат на порт доумощнение (строительство ДРС)
Проникновение |  | с 30% до 50% | с 50% до 80% | с 80% до 100% | с 30% до 50% | с 50% до 80% | с 80% до 100%
Узел доступа FTTB | руб. без НДС | руб. без НДС | руб. без НДС | руб. без НДС | руб. без НДС | руб. без НДС | руб. без НДС
Шкаф FTTB (в комплекте) | 0 | 66.4219 | 66.4219 | 66.4219 | 66.4219 | 66.4219 | 66.4219
Коммутатор доступа | 297.9167 | 297.9167 | 297.9167 | 297.9167 | 297.9167 | 297.9167 | 297.9167
ДРС до подъезда | 0 | 2228.5507 | 2485.6911 | 2228.5507 | 3027.178 | 3614.0083 | 3240.1454
ПИР | 2.75 | 365.5255 | 407.3842 | 365.5255 | 530.1984 | 591.0578 | 530.1984
СМР | 25 | 25 | 25 | 25 | 25 | 25 | 25
ИТОГО: НМЦ на порт руб., без НДС | 325.6667 | 2983.4147 | 3282.4139 | 2983.4147 | 3946.7149 | 4594.4046 | 4159.6822
4. GPON
УКВ GPON | Структура удельных затрат на д/х для бюджетирования (стандартная застройка) | Структура удельных затрат на порт 1-ого каскада (стандартная застройка) | Структура удельных затрат на д/х для бюджетирования (стандартная застройка) | Структура удельных затрат на порт 1-ого каскада (стандартная застройка) | Структура удельных затрат на д/х для бюджетирования (малоэтажка) | Структура удельных затрат на порт 1-ого каскада (малоэтажка) | Структура удельных затрат на д/х для бюджетирования (малоэтажка) | Структура удельных затрат на порт 1-ого каскада (малоэтажка)
Проникновение | 50% |  | 100% |  | 50% |  | 100%
Станция | руб. без НДС | руб. без НДС | руб. без НДС | руб. без НДС | руб. без НДС | руб. без НДС | руб. без НДС | руб. без НДС
OLT | 277.2432 | 1386.216 | 554.4864 | 2772.4319 | 577.59 | 1584.2468 | 1155.18 | 3168.4936
ПИР | 8.6806 | 43.4028 | 17.3611 | 86.8056 | 25.3183 | 69.4444 | 50.6366 | 138.8889
СМР, ПНР | 13.3008 | 66.5039 | 26.6016 | 133.0078 | 38.7939 | 106.4062 | 77.5879 | 212.8125
Вспомогательное оборудование (ЭПУ, АКБ, шкаф, патч-корды, кросс ODF, перекидные ВОК) | 7.5955 | 37.9774 | 15.191 | 75.9549 | 22.1535 | 60.7639 | 44.307 | 121.5278
ИТОГО станция | 306.82 | 1534.1001 | 613.64 | 3068.2001 | 663.8557 | 1820.8614 | 1327.7114 | 3641.7228
ДРС
ВОК | 33.48 | 167.4 | 33.48 | 167.4 | 73.7963 | 205.5556 | 73.7963 | 205.5556
ОРК | 62 | 310 | 62 | 310 | 55.9722 | 155 | 55.9722 | 155
Сплиттер 2-ого каскада | 19.3333 | 96.6667 | 38.6667 | 193.3333 | 37.0139 | 102.5 | 56.9444 | 170.8333
ОРШ + сплиттер 1-ого каскада | 185.51 | 927.55 | 185.51 | 927.55 | 112.7231 | 309.1833 | 112.7231 | 309.1833
ПИР | 104.1 | 520.5 | 104.1 | 520.5 | 171.4699 | 492.6389 | 171.4699 | 492.6389
СМР | 363.1108 | 1815.5541 | 363.1108 | 1815.5541 | 1377.5087 | 3798.8111 | 1377.5087 | 3798.8111
ИТОГО ДРС | 767.5342 | 3837.6708 | 786.8675 | 3934.3374 | 1828.4841 | 5063.6889 | 1848.4147 | 5132.0222
ИТОГО УКВ руб, на д.х., без НДС | 1074.3542 | 5371.7708 | 1400.5075 | 7002.5376 | 2492.3398 | 6884.5503 | 3176.1261 | 8773.745
ПИР |  | 563.9028 |  | 607.3056 |  | 562.0833 |  | 631.5278
СМР |  | 3324.9854 |  | 3429.4668 |  | 4635.7201 |  | 4802.8903
Итого |  | 3888.8882 |  | 4036.7723 |  | 5197.8035 |  | 5434.4181
5. Комплексная Новостройка | GE
УКВ в комплексных новостройках FTTB | Структура удельных затрат на д/х для бюджетирования, с ДРС | Структура удельных затрат на порт, с ДРС
Станция | руб. без НДС | руб. без НДС
Коммутатор агрегации | 58.5657 | 58.5657
ПИР | 80.8081 | 80.8081
СМР, ПНР | 4.2222 | 4.2222
Вспомогательное оборудование (ЭПУ, АКБ, патч-корды, перекидные ВОК, кросс) | 67.3401 | 67.3401
ИТОГО станция | 210.936 | 210.936
Узел доступа FTTB/ДРС
Шкаф FTTB (в комплекте) | 222.7491 | 222.7491
Коммутатор доступа | 333.6667 | 333.6667
ДРС | 2079.2727 | 2079.2727
ПИР | 241.9515 | 241.9515
СМР шкафа | 130.5333 | 130.5333
ИТОГО Узел доступа FTTB | 3008.1733 | 3008.1733
ИТОГО УКВ руб. на д.х., без НДС | 3219.1094 | 3219.1094
ПИР |  | 322.7596
СМР |  | 2281.3684
Итого |  | 2604.1279
УКВ GPON | Структура удельных затрат на д/х для бюджетирования (стандартная застройка) | Структура удельных затрат на порт 1-ого каскада (стандартная застройка)
Станция | руб. без НДС | руб. без НДС
OLT | 604.8942 | 3024.4712
ПИР | 18.9394 | 94.697
СМР, ПНР | 29.0199 | 145.0994
Вспомогательное оборудование (ЭПУ, АКБ, шкаф, патч-корды, кросс ODF, перекидные ВОК) | 16.572 | 82.8598
ИТОГО станция | 669.4255 | 3347.1274
ДРС
ВОК | 29.4545 | 147.2727
ОРК | 62 | 310
Сплиттер второго каскада для ОРК | 36.9091 | 184.5455
ОРШ + сплиттер первого каскада | 202.3745 | 1011.8727
ПИР | 30 | 150
СМР ВОК , ОРК, ОРШ | 354.0224 | 1770.1121
ИТОГО ДРС | 714.7606 | 3573.803
ИТОГО УКВ руб, на д.х., без НДС | 1384.1861 | 6920.9305
ПИР |  | 244.697
СМР |  | 3651.7623
Итого |  | 3896.4593
Организация дополнительных 2-х медных пар ДРС в новостройках | Структура удельных затрат на д/х и порт для бюджетирования 4-х пар | Структура удельных затрат на д/х и порт для бюджетирования 2-х пар
Проникновение | 100%
Узел доступа, ДРС | руб. без НДС | руб. без НДС
Шкаф в комплекте | 55.6873 | 54.6929
ДРС | 1695.0303 | 1664.7619
ПИР | 220.3697 | 216.4345
СМР шкафа | 32.6333 | 32.0506
ИТОГО Узел доступа, ДРС | 2003.7206 | 1967.9399
Ввод в ДХ | руб. без НДС | руб. без НДС
Организация ввода в ДХ | 503.2125 | 494.2266
ИТОГО ввод в ДХ | 503.2125 | 494.2266
ИТОГО на объект, Руб. без НДС | 2506.9331 | 2462.1664

## Региональные Коэф. (hidden)
ПАО "Ростелеком" (РФ)
Базовые поправочные коэффициенты
Республика Карелия | 1.1
Коми | 1
Архангельский | 1.3
Вологодский | 1
Мурманский | 1.3
Санкт-Петербург и ЛО | 1.1
Новгородский и Псковский | 1
Калининградский | 1
Брянск + Орел | 1
Владимир + Иваново | 1
Калужский | 1
Москва и МО | 1
Рязань Тула | 1
Смоленский | 1
Тверской | 1
Ярославль + Кострома | 1
в Республике Марий Эл | 1
в Республике Мордовия | 1
в Чувашской Республике | 1
Кировский | 1
Нижегородский | 1
Белгородский | 1
Воронежский | 1
Курский | 1
Липецкий | 1
Тамбовский | 1
Калмыцкий | 1
в Республике Татарстан | 1
Астраханский | 1
Волгоградский | 1
Пензенский | 1
Самарский | 1
Саратовский | 1
Ульяновский | 1
Краснодарский | 1
Дагестанский | 1
Северо-Осетинский | 1
в Респ. Ингушетия | 1
Краснодарский | 1
Ставропольский | 1
Ростовский | 1
Башинформсвязь ОАО | 1
в Удмуртской Республике | 1
в Тюменской и Курганской областях | 1
Оренбургский | 1
Пермский | 1
Екатеринбургский | 1
Челябинский | 1
Алтайский | 1
Кемеровский | 1
Новосибирский | 1
Омский | 1
Томский | 1.3
Ханты-Мансийский | 1.3
Ямало-Ненецкий | 1.4
Республика Бурятия | 1.2
Красноярский | 1.3
Иркутский | 1.3
Филиал Сахателеком | 1.4
Хабаровский (Ч. а.о.) | 2
Приморский | 1.1
Хабаровский | 1.1
Амурский | 1.4
Камчатский | 1.4
Магаданский | 1.4
Хабаровский | 1.1
Сахалинский | 1.4

## ЕБПР 2020 ПФ (hidden)
1 | 2 | 3 | 4 | 5 | 6 | 7 | 8 | 9 | 10 | 11 | 12 | 13 | 14 | 15 | 16 | 17 | 18 | 19 | 20 | 21 | 22 | 23
|  |  |  | Филиал |  | Пермский филиал | [14 empty] | Минимальная цена | Максимальная цена
|  |  |  | Победитель |  |  | АО ППСМ "Востокпромсвязьмонтаж" |  |  | ООО "Технотел" |  |  |  | ООО «ПМК - 411 «Связьстрой» |  |  |  | ООО «Эс Эл Инжиниринг»
|  |  |  | Номер и дата договора |  | 1 круг | от 02.06.2020 № 0501/25/786/20 |  |  | от 02.06.2020 № 0501/25/787/20 |  |  | 2 круг | 0501/25/1144/20 |  |  | СУ по 2 кругу | 0501/25/1444/20
[6 empty] | НМЦ, руб. без НДС | 0.97 |  |  | 0.965 |  |  | НМЦ, руб. без НДС | 0.96 |  |  | НМЦ, руб. без НДС | 0.96
[7 empty] | 75.58 |  |  | 75.58 |  |  |  | 70.93 |  |  |  | 71.92
№ п/п | Наименование работ | Состав работ | Единица измерения | Примечание | Индексируемая расценка | Удельная стоимость работ | Удельная стоимость работ | СМР | ПИР | Удельная стоимость работ | СМР | ПИР
1 | 2 |  |  | 4
Раздел 1. Новое строительство сетей ШПД по технологии FTTb
Строительство сетей FTTB стандартная застройка (дома выше 3-х этажей)
1.1 | Строительство сетей абонентского доступа по технологии FTTb в Cстандартной застройке и в Новостройках (дома выше 3-х этажей): | Строительство в Стандартной застройке и Новостройках (ДРС FTTb FE -2 пары на 1 ДХ от % проникновения). Проектирование и строительство магистральных участков ВОЛС производится по отдельным расценкам пунктов 4.2÷4.4, устройство кабельного вывода/ввода производиться по расценкам 5.24÷5.26. Строительство слаботочных стояков не производиться, при наличии подъездного слаботочного стояка (стояков) от Застройщика, заполненных суммарно менее 50 % и суммарной площадью более 100 см2. При отклонении от указанных параметров, проектирование и строительство слаботочных стояков производиться по отдельной расценке пункта 6.4. |  | Не применяется совместно с Работами пунктов с 6.1÷6.3; 6.5÷ 6.8; 6.21÷6.24
1.1.1 | - для Домохозяйств, охваченных по технологии FTTB с проникновением до 50% включительно, с применением минимального шага проникновения 5% | ПИР, СМР включая, но не ограничиваясь: установка телекоммуникационного шкафа узла доступа с подключением его к электропитанию, установка коммутатора доступа, установка коммутатора агрегации/концентрации, прокладка ДРС, патч-кордов, перекидных ВОК; Прочие затраты, включая: стоимость кабеля и материалов, вспомогательное оборудование, оформление разрешительных документов, исполнительной документации. Не включает: стоимость коммутатора агрегации/концентрации, коммутатор доступа и укомплектованного телекоммуникационного шкафа узла доступа; стоимость проектирования и строительства стояков, магистральных участков ВОЛС и устройство вводов. | порт |  | Индексация | 1806.3308 | 1752.14 | 1429.84 | 322.3 | 1743.11 | 1422.47 | 320.64 | 1806.3308 | 1734.08 | 1415.1 | 318.98 | 1734.08 | 1734.08 | 1415.1 | 318.98 | 1734.08 | 1752.14
1.1.2 | - для Домохозяйств, охваченных по технологии FTTB с проникновением от 50 % до 80% включительно, с применением минимального шага проникновения 5% |  | порт | - | Индексация | 1607.4471 | 1559.22 | 1297.07 | 262.15 | 1551.19 | 1290.4 | 260.79 | 1607.4471 | 1543.15 | 1283.71 | 259.44 | 1543.15 | 1543.15 | 1283.71 | 259.44 | 1543.15 | 1559.22
1.1.3 | - для Домохозяйств, охваченных по технологии FTTB с проникновением выше 80 %, с применением минимального шага проникновения 5% |  | порт | - | Индексация | 1549.462 | 1502.98 | 1261.5 | 241.48 | 1495.23 | 1254.99 | 240.24 | 1549.462 | 1487.48 | 1248.49 | 238.99 | 1487.48 | 1487.48 | 1248.49 | 238.99 | 1487.48 | 1502.98
1.2 | Строительство сетей FTTB в Комплексных Новостройках: | Строительство в Комплексных новостройках (ДРС FTTb GE-4 пары на 1 ДХ под 100% проникновения, стояки не строятся). Проектирование и строительство магистральных участков ВОЛС производится по отдельным расценкам пунктов 4.2÷4.4, устройство ввода производиться по отдельным расценкам 5.24÷5.26. В случае необходимости строительства слаботочных стояков, проектирование и строительство производиться по отдельной расценке пункта 6.4. Организация вводов в ДХ производиться по расценкам 6.38÷6.39; 6.42÷6.43. |  | Не применяется совместно с Работами пунктов 6.3; 6.5÷ 6.7; 6.21÷6.24
1.2.1 | - для Домохозяйств, охваченных по технологии FTTB с проникновением 100 % | ПИР, СМР включая, но не ограничиваясь: установка телекоммуникационного шкафа узла доступа с подключением его к электропитанию, установка коммутатора доступа, установка коммутатора агрегации/концентрации, прокладка ДРС, патч-кордов, перекидных ВОК; Прочие затраты, включая: стоимость кабеля и материалов, вспомогательное оборудование, оформление разрешительных документов, исполнительной документации. Не включает: стоимость коммутатора агрегации/концентрации, коммутатор доступа и укомплектованного телекоммуникационного шкафа узла доступа; стоимость проектирования и строительства стояков, магистральных участков ВОЛС и устройство вводов. | порт | Допускается применение расценки для объектов Новостройки, с потребностью от Коммерческого блока в ДРС FTTb GE-4 пары на 1 ДХ под 100% проникновение | Индексация | 2495.5658 | 2420.7 | 2135.14 | 285.56 | 2408.22 | 2124.13 | 284.09 | 2495.5658 | 2395.74 | 2113.12 | 282.62 | 2395.74 | 2395.74 | 2113.12 | 282.62 | 2395.74 | 2420.7
Строительство сетей FTTB малоэтажная застройка (дома до 3-х этажей, включительно) |  |  | Для определения количества построенных портов FTTB считается кол-во портов коммутаторов доступа, подключенных медным патч-кордами в ТШ к многопарному кабелю UTP построенной ДРС.
1.3 | Строительство сетей абонентского доступа по технологии FTTb (ДРС FTTb FE -2 пары на 1 ДХ) в домах малоэтажной застройки | ПИР, СМР, Прочие затраты, включая: стоимость кабеля и материалов, вспомогательное оборудование, оформление разрешительных документов, исполнительной документации. Не включает: стоимость коммутатора агрегации/концентрации, коммутатор доступа и укомплектованного телекоммуникационного шкафа узла доступа; стоимость проектирования и строительства магистральных участков ВОЛС (производится по расценкам пунктов 4.2÷4.4, устройство кабельного вывода/ввода производиться по расценкам 5.24÷5.26. |  | Не применяется совместно с Работами пунктов с 6.1÷6.3; 6.5÷ 6.8; 6.21÷6.24
1.3.1 | - для Домохозяйств, охваченных по технологии FTTB с проникновением до 50% включительно, с применением минимального шага проникновения 5% |  | порт | - | Индексация | 1870.501 | 1814.39 | 1436.8 | 377.59 | 1805.03 | 1429.38 | 375.65 | 1870.501 | 1795.68 | 1421.98 | 373.7 | 1795.68 | 1795.68 | 1421.98 | 373.7 | 1795.68 | 1814.39
1.3.2 | - для Домохозяйств, охваченных по технологии FTTB с проникновением выше 50%, с применением минимального шага проникновения 5% |  | порт | - | Индексация | 1669.9597 | 1619.86 | 1316.53 | 303.33 | 1611.51 | 1309.74 | 301.77 | 1669.9597 | 1603.16 | 1302.95 | 300.21 | 1603.16 | 1603.16 | 1302.95 | 300.21 | 1603.16 | 1619.86
Раздел 2. Новое строительство сетей ШПД по технологии GPON
Строительство сетей ШПД по технологии GPON в городской черте |  |  | Стоимость сплиттера 2-го каскада (УСМ) не входит в расценку строительства объектов в сегменте Стандартная застройка, Новостройка, Малоэтажная застройка, но должна быть учтена в ТЭО проектов.
2.1 | Строительство сетей абонентского доступа по технологии GPON в сегменте Стандартной застройки и Новостройках (дома выше 3-х этажей): | GPON - стандартное строительство в домах от 3-х этажей и выше (ДРС под 100%, ОРШ в каждом доме). Проектирование и строительство магистральных участков ВОЛС производится по отдельным расценкам пунктов 4.2÷4.4, устройство кабельного вывода/ввода производиться по расценкам 5.24÷5.26. Строительство слаботочных стояков не производиться, при наличии подъездного слаботочного стояка (стояков) от Застройщика, заполненных суммарно менее 50 % и суммарной площадью более 100 см2. При отклонении от указанных параметров, проектирование и строительство слаботочных стояков производиться по отдельной расценке пункта 6.4. ПИР, СМР, Прочие затраты, включая: Проектирование домовой распределительной сети. Строительство распределительной сети с учётом стоимости материалов и кабельной продукции, включая, но не ограничиваясь, выполнение следующих видов работ: согласование проведения работ с собственниками жилья; прокладка ВОК по существующему или вновь построенному горизонтальному трубопроводу; установка оптического распределительного шкафа (ОРШ) со сплиттерами 1-го каскада (включая стоимость ОРШ и сплиттера 1-го каскада); установка оптической распределительной коробки ОРК (включая стоимость ОРК, без учета стоимости сплиттера 2-го каскада (УСМ)); монтаж, разварка ВОК с комплексом измерений; подготовка, сдача ИД и законченного строительством объекта. | порт 1-го каскада | Не применяется совместно с Работами пунктов с 6.5÷ 6.15; 6.21÷ 6.24 | Индексация | 3519.6728 | 3414.08 | 2978.91 | 435.17 | 3396.48 | 2963.56 | 432.92 | 3519.6728 | 3378.89 | 2948.21 | 430.68 | 3378.89 | 3378.89 | 2948.21 | 430.68 | 3378.89 | 3414.08
2.2 | Строительство сетей абонентского доступа по технологии GPON в сегменте малоэтажной застройки (дома до 3-х этажей, включительно): | GPON - строительство в малоэтажных домах высотой от 3-х этажей и ниже (ДРС в подъездах не строится, ОРК - одна на подъезд, ОРШ на группу домов, кабель от ОРШ до ОРК методом подвеса). Проектирование и строительство магистральных участков ВОЛС производится по отдельным расценкам пунктов 4.2÷4.4, устройство кабельного вывода/ввода производиться по расценкам 5.24÷5.26. ПИР, СМР, Прочие затраты, включая: Проектирование и согласование проведения работ с собственниками жилья; прокладка распределительных ВОК; установка оптического распределительного шкафа (ОРШ) со сплиттерами 1-го каскада (включая стоимость ОРШ и сплиттера 1-го каскада); установка оптической распределительной коробки ОРК (включая стоимость ОРК, без учета стоимости сплиттера 2-го каскада (УСМ)); монтаж, разварка ВОК с комплексом измерений; подготовка, сдача ИД и законченного строительством объекта. | порт 1-го каскада | Для объектов, с количеством две и менее квартир на этаже, допускается производить работы по расценкам раздела 3. Не применяется совместно с Работами пунктов с 6.5÷ 6.15; 6.21÷ 6.24 | Индексация | 4767.4566 | 4624.43 | 4171.9 | 452.53 | 4600.6 | 4150.4 | 450.2 | 4767.4566 | 4576.76 | 4128.9 | 447.86 | 4576.76 | 4576.76 | 4128.9 | 447.86 | 4576.76 | 4624.43
2.3 | Строительство сетей абонентского доступа по технологии GPON Комплексных Новостройках: | GPON - строительство в Новостройках (ДРС под 100%, ОРШ в каждом доме, ОРК через этаж или на каждом этаже). Стояки не строятся. Проектирование и строительство магистральных участков ВОЛС производится по отдельным расценкам пунктов 4.2÷4.4, устройство кабельного вывода/ввода производиться по расценкам 5.24÷5.26. В случае необходимости строительства слаботочных стояков, проектирование и строительство производиться по отдельной расценке пункта 6.4. Организация вводов в ДХ производиться по расценкам 6.40÷6.41. ПИР, СМР, Прочие затраты, включая: Проектирование домовой распределительной сети. Строительство распределительной сети с учётом стоимости материалов и кабельной продукции, включая, но не ограничиваясь, выполнение следующих видов работ: согласование времени проведения работ с Застройщиками; прокладка распределительных ВОК по существующему или вновь построенному горизонтальному трубопроводу; установка оптического распределительного шкафа (ОРШ) со сплиттерами 1-го каскада (включая стоимость ОРШ и сплиттера 1-го каскада); установка оптической распределительной коробки ОРК и УСМ (включая стоимость ОРК и сплиттера 2-го каскада (УСМ)); монтаж, разварка ВОК с комплексом измерений; подготовка, сдача ИД и законченного строительством объекта. | порт 1-го каскада | Не применяется совместно с Работами пунктов с 6.5÷6.7; 6.9÷6.15; 6.21÷ 6.24 | Индексация | 3450.872 | 3347.35 | 3172.01 | 175.34 | 3330.09 | 3155.66 | 174.43 | 3450.872 | 3312.84 | 3139.31 | 173.53 | 3312.84 | 3312.84 | 3139.31 | 173.53 | 3312.84 | 3347.35
Примечание: В каждый из указанных выше видов Работ в т.ч. входят: 1. затраты на согласования, оплату ТУ; 2. затраты на ПИР; 3. затраты на оформление согласований, разрешений на производство работ; 4. затраты на оформление исполнительной документации (ИД).
Раздел 3. Новое строительство сетей ШПД по технологии FTTН (GPON) в коттеджных посёлках
Строительство распределительных участков ВОЛС (Расценки используются для строительства распределительных участков ВОЛС по технологии GPON в коттеджных посёлках)
3.1 | Прокладка и монтаж ВОК в кабельной канализации, включая установку консолей в колодцах (при необходимости), внутриобъектовые работы, монтаж кабельростов, стоек, оптических кроссов | ПИР, СМР, Прочие затраты, включая: стоимость оптического кабеля (с учётом технологических, монтажных запасов кабеля), установку муфт и кроссов со сваркой волокон, (включая стоимость оптических муфт и кроссов, стоек и кабельростов), откачку воды из телефонных колодцев (ТК), очистку ТК, проверку проходимости кабельной канализации, промывку кабельной канализации, герметизацию каналов, бирки; устройство вывода на стену/опору, вывод на стену/опору; прокладку по стене; устройство ввода, ввод кабеля в здание по существующему каналу, внутриобъектовые работы, монтаж кабельростов, стоек, оптических кроссов, оконечивание кабеля, проведение всех измерений ВОК, включая входной контроль кабеля, монтаж сплиттеров, дроп муфт, ОРК, ОРШ (включая стоимость сплиттеров, дроп муфт, ОРК, ОРШ), с оформлением разрешительных документов, в том числе согласование с УК и ТСЖ, исполнительной документации. Протяженность трассы - длина прокладываемого кабеля до оптического кросса. |  | в случае, если протяженность трассы кабельной линии менее 100 м, стоимость приравнивается к удельной стоимости = 100 м независимо от фактической длины.
3.1.1 | ВОК 4 -16 волокон |  | 1 км трассы кабеля | - | Индексация | 200201.19 | 194195.15 | 173467.49 | 20727.66 | 193194.15 | 172573.33 | 20620.82 | 266270.9409 | 255620.1 | 228336.17 | 27283.93 | 255620.1 | 255620.1 | 228336.17 | 27283.93 | 193194.15 | 255620.1
3.1.2 | ВОК 24- 48 волокон |  | 1 км трассы кабеля | - | Индексация | 226301.18 | 219512.14 | 198116.82 | 21395.32 | 218380.64 | 197095.61 | 21285.03 | 304443.9664 | 292266.21 | 263779.73 | 28486.48 | 292266.21 | 292266.21 | 263779.73 | 28486.48 | 218380.64 | 292266.21
3.1.3 | ВОК более 48 волокон |  | 1 км трассы кабеля | - | Индексация | 263665.98 | 255756 | 232631.86 | 23124.14 | 254437.67 | 231432.73 | 23004.94 | 358741.785 | 344392.11 | 313253.95 | 31138.16 | 344392.11 | 344392.11 | 313253.95 | 31138.16 | 254437.67 | 344392.11
3.2 | Прокладка и монтаж ВОК в грунте, включая землеустроительное дело, топографо-геодезические работы, согласования | ПИР, СМР, Прочие затраты в составе: разработка траншеи, прокладка опознавательной ленты, прокладка кабеля, монтаж муфт и кроссов со сваркой волокон, (включая стоимость оптического кабеля и муфт, кроссов, стоек и кабельростов), защита кабеля в опасных местах не требующих применения ГНБ (места перехода через дороги, пересечение с инженерными сетями, внутри объекта и т.д.), установка пикетных столбиков; устройство ввывода на стену/опору, вывод кабеля на стену/опору; прокладка по стене и существующей инфраструктуре; устройство ввода, ввод кабеля в здание по существующему каналу, внутриобъектовые работы, монтаж кабельростов, стоек, оптических кроссов, оконечивание кабеля с обеих сторон, включая работы по восстановлению асфальтобетонных покрытий проезжей части, тротуаров и работ по благоустройству, проведение всех измерений ВОК, включая входной контроль кабеля, монтаж сплиттеров, ОРК, ОРШ (включая стоимость сплиттеров, дроп муфт, ОРК, ОРШ), оформление разрешительных документов, в том числе согласование с УК и ТСЖ, исполнительной документации и оформление охранных зон линий связи. Протяженность трассы - длина прокладываемого кабеля до оптического кросса. |  | в случае, если протяженность трассы кабельной линии менее 100 м, стоимость приравнивается к удельной стоимости = 100 м независимо от фактической длины.
3.2.1 | ВОК 4 -16 волокон |  | 1 км трассы кабеля | - | Индексация | 425377.05 | 412615.74 | 335610.81 | 77004.93 | 410488.85 | 333880.85 | 76608 | 507231.8576 | 486942.58 | 396066.31 | 90876.27 | 486942.58 | 486942.58 | 396066.31 | 90876.27 | 410488.85 | 486942.58
3.2.2 | ВОК 24- 48 волокон |  | 1 км трассы кабеля | - | Индексация | 455800.52 | 442126.5 | 363908.07 | 78218.43 | 439847.5 | 362032.26 | 77815.24 | 557445.8362 | 535148 | 440472.75 | 94675.25 | 535148 | 535148 | 440472.75 | 94675.25 | 439847.5 | 535148
3.2.3 | ВОК более 48 волокон |  | 1 км трассы кабеля | - | Индексация | 515842.52 | 500367.24 | 415054.12 | 85313.12 | 497788.03 | 412914.67 | 84873.36 | 638763.4113 | 613212.87 | 508659.45 | 104553.42 | 613212.87 | 613212.87 | 508659.45 | 104553.42 | 497788.03 | 613212.87
3.3 | Прокладка и монтаж ВОК по существующим опорам (трубостойкам, между зданиями) | ПИР, СМР, Прочие затраты, включая: установку муфт и кроссов, (включая стоимость оптического кабеля и муфт, кроссов, стоек и кабельростов),защиту кабеля в опасных местах (места перехода через дороги, пересечение с инженерными сетями, пересечение/параллельный пробег с ЛЭП, и т. д.); организация воздушно-кабельных переходов, прокладка по стене и существующей инфраструктуре, ввод кабеля в здание с пробивкой и заделкой отверстий при необходимости, внутриобъектовые работы, монтаж кабельростов, стоек, оптических кроссов, оконечивание кабеля с обеих сторон, проведение всех измерений ВОК, монтаж сплиттеров, дроп муфт, ОРК, ОРШ (включая стоимость сплиттеров, ОРК, ОРШ), оформление разрешительных документов, в том числе согласование с УК и ТСЖ, исполнительной документации. Протяженность трассы - длина прокладываемого кабеля до оптического кросса. |  | в случае, если протяженность трассы кабельной линии менее 100 м, стоимость приравнивается к удельной стоимости = 100 м независимо от фактической длины.
3.3.1 | ВОК 4 -16 волокон |  | 1 км трассы кабеля | - | Индексация | 215088.22 | 208635.57 | 181051.77 | 27583.8 | 207560.13 | 180118.51 | 27441.62 | 263053.7435 | 252531.59 | 219144.28 | 33387.31 | 252531.59 | 252531.59 | 219144.28 | 33387.31 | 207560.13 | 252531.59
3.3.2 | ВОК 24- 48 волокон |  | 1 км трассы кабеля | - | Индексация | 242284.74 | 235016.2 | 206750.03 | 28266.17 | 233804.77 | 205684.3 | 28120.47 | 307427.0285 | 295129.95 | 259633.7 | 35496.25 | 295129.95 | 295129.95 | 259633.7 | 35496.25 | 233804.77 | 295129.95
3.3.3 | ВОК более 48 волокон |  | 1 км трассы кабеля | - | Индексация | 279473.13 | 271088.94 | 241084.11 | 30004.83 | 269691.57 | 239841.4 | 29850.17 | 358886.5662 | 344531.1 | 306397.5 | 38133.6 | 344531.1 | 344531.1 | 306397.5 | 38133.6 | 269691.57 | 344531.1
3.4 | Организация оптической абонентской линии в кабельной канализации |  |  | -
3.4.1 | Организация оптической абонентской линии GPON/P2P с коннекторами ("подключение с розеткой"). Расценка применяется для подключений от ОРК/ОРШ/УКС/дропмуфты, существующих и предусмотренных в период строительства. Длина линии до 50м | СМР: Организация оптической абонентской линии в кабельной канализации, прокладка Drop кабеля (с учетом технологических, монтажных запасов кабеля, стоимость предтерминированного кабеля), включая прокладку и переход по участкам существующей инфраструктуры, устройство абонентского кабельного ввода в здание, защита кабеля металлическими желобами на стене, герметизация каналов, при необходимости установка оптического сплиттера (без учёта стоимости), установка абонентской оптической розетки, маркировки (бирки), проведение всех измерений ВОК, включая входной контроль кабеля, оформление исполнительной документации. | 1 линия | - |  | 4047.73 | 3926.3 | 3926.3 | 0 | 3906.06 | 3906.06 | 0 | 4047.73 | 3885.82 | 3885.82 | 0 | 3885.82 | 3885.82 | 3885.82 | 0 | 3885.82 | 3926.3
3.4.2 | Организация оптической абонентской линии GPON/P2P с коннекторами ("подключение с розеткой"). Расценка применяется для подключений от ОРК/ОРШ/УКС/дропмуфты, существующих и предусмотренных в период строительства. Длина линии до 100м |  | 1 линия | - |  | 8332.33 | 8082.36 | 8082.36 | 0 | 8040.7 | 8040.7 | 0 | 8332.33 | 7999.04 | 7999.04 | 0 | 7999.04 | 7999.04 | 7999.04 | 0 | 7999.04 | 8082.36
3.4.3 | Организация оптической абонентской линии GPON/P2P с коннекторами ("подключение с розеткой"). Расценка применяется для подключений от ОРК/ОРШ/УКС/дропмуфты, существующих и предусмотренных в период строительства. Длина линии до 150м |  | 1 линия | - |  | 12171.26 | 11806.12 | 11806.12 | 0 | 11745.27 | 11745.27 | 0 | 12171.26 | 11684.41 | 11684.41 | 0 | 11684.41 | 11684.41 | 11684.41 | 0 | 11684.41 | 11806.12
3.4.4 | Организация оптической абонентской линии GPON/P2P с коннекторами ("подключение с розеткой"). Расценка применяется для подключений от ОРК/ОРШ/УКС/дропмуфты, существующих и предусмотренных в период строительства. Длина линии до 200м |  | 1 линия | - |  | 15982.83 | 15503.35 | 15503.35 | 0 | 15423.43 | 15423.43 | 0 | 15982.83 | 15343.52 | 15343.52 | 0 | 15343.52 | 15343.52 | 15343.52 | 0 | 15343.52 | 15503.35
3.4.5 | Организация оптической абонентской линии GPON/P2P с коннекторами ("подключение с розеткой"). Расценка применяется для подключений от ОРК/ОРШ/УКС/дропмуфты, существующих и предусмотренных в период строительства. Длина линии до 250м |  | 1 линия | - |  | 19812.41 | 19218.04 | 19218.04 | 0 | 19118.98 | 19118.98 | 0 | 19812.41 | 19019.91 | 19019.91 | 0 | 19019.91 | 19019.91 | 19019.91 | 0 | 19019.91 | 19218.04
3.4.6 | Организация оптической абонентской линии GPON/P2P с коннекторами ("подключение с розеткой") Расценка применяется для подключений от ОРК/ОРШ/УКС/дропмуфты, существующих и предусмотренных в период строительства. Длина линии до 300м |  | 1 линия | - |  | 23623.98 | 22915.26 | 22915.26 | 0 | 22797.14 | 22797.14 | 0 | 23623.98 | 22679.02 | 22679.02 | 0 | 22679.02 | 22679.02 | 22679.02 | 0 | 22679.02 | 22915.26
3.4.7 | Организация оптической абонентской линии GPON/P2P с коннекторами ("подключение с розеткой"). Расценка применяется для подключений от ОРК/ОРШ/УКС/дропмуфты, существующих и предусмотренных в период строительства. Длина линии до 350м |  | 1 линия | - |  | 27453.55 | 26629.94 | 26629.94 | 0 | 26492.68 | 26492.68 | 0 | 27453.55 | 26355.41 | 26355.41 | 0 | 26355.41 | 26355.41 | 26355.41 | 0 | 26355.41 | 26629.94
3.4.8 | Организация оптической абонентской линии GPON/P2P с коннекторами ("подключение с розеткой"). Расценка применяется для подключений от ОРК/ОРШ/УКС/дропмуфты, существующих и предусмотренных в период строительства. Длина линии до 400м |  | 1 линия | - |  | 31269.44 | 30331.36 | 30331.36 | 0 | 30175.01 | 30175.01 | 0 | 31269.44 | 30018.66 | 30018.66 | 0 | 30018.66 | 30018.66 | 30018.66 | 0 | 30018.66 | 30331.36
3.5 | Организация оптической абонентской линии в грунте |  |  | -
3.5.1 | Организация оптической абонентской линии GPON/P2P с коннекторами ("подключение с розеткой"). Расценка применяется для подключений от ОРК/ОРШ/УКС/дропмуфты, существующих и предусмотренных в период строительства. Длина линии до 50м | СМР: Организация оптической абонентской линии в грунте, прокладка Drop кабеля (с учетом технологических, монтажных запасов кабеля, стоимость предтерминированного кабеля), включая прокладку и переход по участкам существующей инфраструктуры, устройство абонентского кабельного ввода в здание, защита кабеля металлическими желобами на стене, при необходимости установка оптического сплиттера (без учёта стоимости), установка абонентской оптической розетки, герметизация каналов, маркировки (бирки), проведение всех измерений ВОК, включая входной контроль кабеля, оформление исполнительной документации. | 1 линия | - |  | 2355.77 | 2285.1 | 2285.1 | 0 | 2273.32 | 2273.32 | 0 | 2355.77 | 2261.54 | 2261.54 | 0 | 2261.54 | 2261.54 | 2261.54 | 0 | 2261.54 | 2285.1
3.5.2 | Организация оптической абонентской линии GPON/P2P с коннекторами ("подключение с розеткой"). Расценка применяется для подключений от ОРК/ОРШ/УКС/дропмуфты, существующих и предусмотренных в период строительства. Длина линии до 100м |  | 1 линия | - |  | 4015.33 | 3894.87 | 3894.87 | 0 | 3874.79 | 3874.79 | 0 | 4015.33 | 3854.72 | 3854.72 | 0 | 3854.72 | 3854.72 | 3854.72 | 0 | 3854.72 | 3894.87
3.5.3 | Организация оптической абонентской линии GPON/P2P с коннекторами ("подключение с розеткой"). Расценка применяется для подключений от ОРК/ОРШ/УКС/дропмуфты, существующих и предусмотренных в период строительства. Длина линии до 150м |  | 1 линия | - |  | 5679.92 | 5509.52 | 5509.52 | 0 | 5481.12 | 5481.12 | 0 | 5679.92 | 5452.72 | 5452.72 | 0 | 5452.72 | 5452.72 | 5452.72 | 0 | 5452.72 | 5509.52
3.5.4 | Организация оптической абонентской линии GPON/P2P с коннекторами ("подключение с розеткой"). Расценка применяется для подключений от ОРК/ОРШ/УКС/дропмуфты, существующих и предусмотренных в период строительства. Длина линии до 200м |  | 1 линия | - |  | 7344.51 | 7124.17 | 7124.17 | 0 | 7087.45 | 7087.45 | 0 | 7344.51 | 7050.73 | 7050.73 | 0 | 7050.73 | 7050.73 | 7050.73 | 0 | 7050.73 | 7124.17
3.5.5 | Организация оптической абонентской линии GPON/P2P с коннекторами ("подключение с розеткой"). Расценка применяется для подключений от ОРК/ОРШ/УКС/дропмуфты, существующих и предусмотренных в период строительства. Длина линии до 250м |  | 1 линия | - |  | 10618.26 | 10299.71 | 10299.71 | 0 | 10246.62 | 10246.62 | 0 | 10618.26 | 10193.53 | 10193.53 | 0 | 10193.53 | 10193.53 | 10193.53 | 0 | 10193.53 | 10299.71
3.5.6 | Организация оптической абонентской линии GPON/P2P с коннекторами ("подключение с розеткой"). Расценка применяется для подключений от ОРК/ОРШ/УКС/дропмуфты, существующих и предусмотренных в период строительства. Длина линии до 300м |  | 1 линия | - |  | 12278.54 | 11910.18 | 11910.18 | 0 | 11848.79 | 11848.79 | 0 | 12278.54 | 11787.4 | 11787.4 | 0 | 11787.4 | 11787.4 | 11787.4 | 0 | 11787.4 | 11910.18
3.5.7 | Организация оптической абонентской линии GPON/P2P с коннекторами ("подключение с розеткой"). Расценка применяется для подключений от ОРК/ОРШ/УКС/дропмуфты, существующих и предусмотренных в период строительства. Длина линии до 350м |  | 1 линия | - |  | 13956.81 | 13538.11 | 13538.11 | 0 | 13468.32 | 13468.32 | 0 | 13956.81 | 13398.54 | 13398.54 | 0 | 13398.54 | 13398.54 | 13398.54 | 0 | 13398.54 | 13538.11
3.5.8 | Организация оптической абонентской линии GPON/P2P с коннекторами ("подключение с розеткой"). Расценка применяется для подключений от ОРК/ОРШ/УКС/дропмуфты, существующих и предусмотренных в период строительства. Длина линии до 400м |  | 1 линия | - |  | 15616.36 | 15147.87 | 15147.87 | 0 | 15069.79 | 15069.79 | 0 | 15616.36 | 14991.71 | 14991.71 | 0 | 14991.71 | 14991.71 | 14991.71 | 0 | 14991.71 | 15147.87
3.6 | Организация оптической абонентской линии по воздушным линиям связи (ВЛС) |  |  | -
3.6.1 | Организация оптической абонентской линии GPON/P2P с коннекторами ("подключение с розеткой"). Расценка применяется для подключений от ОРК/ОРШ/УКС/дропмуфты, существующих и предусмотренных в период строительства. Длина линии до 50м | СМР: Организация оптической абонентской линии по воздушным линиям связи (ВЛС), прокладка Drop кабеля (с учетом технологических, монтажных запасов кабеля, стоимость предтерминированного кабеля), включая прокладку и переход по участкам существующей инфраструктуре, устройство абонентского кабельного ввода в здание, защита кабеля металлическими желобами на стене, при необходимости установка оптического сплиттера (без учёта стоимости), установка абонентской оптической розетки, герметизация каналов, маркировки (бирки), проведение всех измерений ВОК, включая входной контроль кабеля, оформление исполнительной документации. | 1 линия | - |  | 5836.67 | 5661.57 | 5661.57 | 0 | 5632.39 | 5632.39 | 0 | 5836.67 | 5603.2 | 5603.2 | 0 | 5603.2 | 5603.2 | 5603.2 | 0 | 5603.2 | 5661.57
3.6.2 | Организация оптической абонентской линии GPON/P2P с коннекторами ("подключение с розеткой"). Расценка применяется для подключений от ОРК/ОРШ/УКС/дропмуфты, существующих и предусмотренных в период строительства. Длина линии до 100м |  | 1 линия | - |  | 9965.02 | 9666.07 | 9666.07 | 0 | 9616.24 | 9616.24 | 0 | 9965.02 | 9566.42 | 9566.42 | 0 | 9566.42 | 9566.42 | 9566.42 | 0 | 9566.42 | 9666.07
3.6.3 | Организация оптической абонентской линии GPON/P2P с коннекторами ("подключение с розеткой"). Расценка применяется для подключений от ОРК/ОРШ/УКС/дропмуфты, существующих и предусмотренных в период строительства. Длина линии до 150м |  | 1 линия | - |  | 14093.38 | 13670.58 | 13670.58 | 0 | 13600.11 | 13600.11 | 0 | 14093.38 | 13529.64 | 13529.64 | 0 | 13529.64 | 13529.64 | 13529.64 | 0 | 13529.64 | 13670.58
3.6.4 | Организация оптической абонентской линии GPON/P2P с коннекторами ("подключение с розеткой"). Расценка применяется для подключений от ОРК/ОРШ/УКС/дропмуфты, существующих и предусмотренных в период строительства. Длина линии до 200м |  | 1 линия | - |  | 18203.54 | 17657.43 | 17657.43 | 0 | 17566.42 | 17566.42 | 0 | 18203.54 | 17475.4 | 17475.4 | 0 | 17475.4 | 17475.4 | 17475.4 | 0 | 17475.4 | 17657.43
3.6.5 | Организация оптической абонентской линии GPON/P2P с коннекторами ("подключение с розеткой"). Расценка применяется для подключений от ОРК/ОРШ/УКС/дропмуфты, существующих и предусмотренных в период строительства. Длина линии до 250м |  | 1 линия | - |  | 22296.2 | 21627.31 | 21627.31 | 0 | 21515.83 | 21515.83 | 0 | 22296.2 | 21404.35 | 21404.35 | 0 | 21404.35 | 21404.35 | 21404.35 | 0 | 21404.35 | 21627.31
3.6.6 | Организация оптической абонентской линии GPON/P2P с коннекторами ("подключение с розеткой"). Расценка применяется для подключений от ОРК/ОРШ/УКС/дропмуфты, существующих и предусмотренных в период строительства. Длина линии до 300м |  | 1 линия | - |  | 26410.56 | 25618.24 | 25618.24 | 0 | 25486.19 | 25486.19 | 0 | 26410.56 | 25354.14 | 25354.14 | 0 | 25354.14 | 25354.14 | 25354.14 | 0 | 25354.14 | 25618.24
3.6.7 | Организация оптической абонентской линии GPON/P2P с коннекторами ("подключение с розеткой"). Расценка применяется для подключений от ОРК/ОРШ/УКС/дропмуфты, существующих и предусмотренных в период строительства. Длина линии до 350м |  | 1 линия | - |  | 30534.72 | 29618.68 | 29618.68 | 0 | 29466 | 29466 | 0 | 30534.72 | 29313.33 | 29313.33 | 0 | 29313.33 | 29313.33 | 29313.33 | 0 | 29313.33 | 29618.68
3.6.8 | Организация оптической абонентской линии GPON/P2P с коннекторами ("подключение с розеткой"). Расценка применяется для подключений от ОРК/ОРШ/УКС/дропмуфты, существующих и предусмотренных в период строительства. Длина линии до 400м |  | 1 линия | - |  | 34644.88 | 33605.53 | 33605.53 | 0 | 33432.31 | 33432.31 | 0 | 34644.88 | 33259.08 | 33259.08 | 0 | 33259.08 | 33259.08 | 33259.08 | 0 | 33259.08 | 33605.53
3.7 | Установка клиентского оборудования | Установка активного абонентского оборудования (ONT, Sip, IPTV, xDSL, WiFi. За единицу, включает подключение кабеля в оборудование клиента) тестирование оборудование; активация сервисов; демонстрация услуг клиенту. Включено в стоимость организация оптической и/или медножильной линии по помещению абонента от оптической розетки до места установки оборудования, включая стоимость кабеля, кабельканала. | 1 ед. оборудования | Расценка используется только в период строительства. |  | 362.27 | 351.4 | 351.4 | 0 | 349.59 | 349.59 | 0 | 362.27 | 347.78 | 347.78 | 0 | 347.78 | 347.78 | 347.78 | 0 | 347.78 | 351.4
Примечание: В каждый из указанных выше видов Работ в т.ч. входят: 1. Затраты на получение/оформление согласований, разрешений на производство работ и технических условий у сторонних организаций (физ/юр лиц), необходимых для проведения работ по прокладке кабеля и строительству кабельной инфраструктуры; 2. Затраты на проведение проектно-изыскательских работ и подготовку рабочей документации; 3. затраты на подготовку и согласование у сторонних организаций комплекта исполнительной документации в соответствии по построенным ЛКС и объектам строительства.
Раздел 4. Прокладка и монтаж кабельных линий связи (в т.ч. магистральных), доумощнение ранее построенных сетей связи
4.1 Предпроектные/проектно-изыскательские работы
4.1.1 | Выполнение предпроектных обследований кабельных линий/ трасы РРЛ, от существующей инфраструктуры ПАО "Ростелеком" до объекта строительства | Отчёт о выполнении предпроектных работ (включая ситуационный план, схему прокладки кабельной линии/ трассы РРЛ перечень объемов работ), определение технической возможности и стоимости прокладки кабельной линии/ трасы РРЛ. Определение перечня необходимых согласующих организаций. | Трасса |  |  | 3282.8 | 3184.32 | 0 | 3184.32 | 3167.9 | 0 | 3167.9 | 3282.8 | 3151.49 | 0 | 3151.49 | 3151.49 | 3151.49 | 0 | 3151.49 | 3151.49 | 3184.32
4.1.2 | Топографо-геодезические работы | Топографо-геодезические работы, включая и не ограничиваясь: создание опорных геодезических, межевых сетей для целей проведения инженерных изысканий, инвентаризации и межевания земель, кадастровых съемок, топографических съемок и иных работ; топографические съемки в масштабах 1:500, 1:5000; съемку подземных и наземных сооружений (инженерных коммуникаций). | 1 га | Не применяется совместно с Работами пунктов 3.1÷ 3.3; 4.3÷4.4; 4.7÷ 4.9; 5.1÷ 5.13; 5.21-5.22; 5.24-5.26; 5.30; 5.33; 6.113 |  | 42826.56 | 41541.76 | 0 | 41541.76 | 41327.63 | 0 | 41327.63 | 42826.56 | 41113.5 | 0 | 41113.5 | 41113.5 | 41113.5 | 0 | 41113.5 | 41113.5 | 41541.76
4.1.5 | Компенсация затрат на оплату счетов Подрядчиком от лица Заказчика за выдачу Технических Условий и согласований проектных решений при пересечении коммуникаций сторонних собственников и прохождении по ним: Газопроводы, Теплотрассы, Железные дороги, Автомобильные дороги федерального значения, Мосты и Путепроводы. | Включает оплату счетов за выдачу Технических Условий, согласований Проектных решений, визирование актов и прочей документации. Подтверждается предоставлением договора, счетов, п/п и актов оказанных услуг. Затраты компенсируются в рамках данного пункта по действующим тарифам сторонних собственников коммуникаций: Газопроводы, Теплотрассы, Железные дороги, Автомобильные дороги федерального значения, Мосты и Путепроводы. | Комплекс | Применение расценки возможно совместно с Работами пунктов с 4.3÷4.4; 4.7÷ 4.9; 5.1÷ 5.6. по согласованию с Заказчиком работ |  | Стоимость определяется по согласованию работ с Заказчиком и предоставлением подтверждающих документов. | Стоимость определяется по согласованию работ с Заказчиком и предоставлением подтверждающих документов. | 0 | 0 | Стоимость определяется по согласованию работ с Заказчиком и предоставлением подтверждающих документов. | 0 | 0 | Стоимость определяется по согласованию работ с Заказчиком и предоставлением подтверждающих документов. | Стоимость определяется по согласованию работ с Заказчиком и предоставлением подтверждающих документов. | 0 | 0 | Стоимость определяется по согласованию работ с Заказчиком и предоставлением подтверждающих документов. | Стоимость определяется по согласованию работ с Заказчиком и предоставлением подтверждающих документов. | 0 | 0 | 0 | 0
4.1.6 | Землеустроительное дело | Землеустроительное дело, включая и не ограничиваясь: разработку и согласование схем расположения земельного участка на кадастровом плане территории; выполнение комплекса работ по межеванию земель и формированию межевых планов, включая все необходимые согласования; вынос границ участков в натуру (подготовка разбивочного чертежа, вынос и закрепление межевых знаков на местности); постановку земельных участков на государственный кадастровый учет в кадастровой палате; инвентаризацию земель всех категорий; раздел земельного участка (размежевание участка на два и более). | км | Не применяется совместно с Работами пунктов 3.1÷ 3.3; 4.3÷4.4; 4.7÷ 4.9; 5.1÷ 5.13; 5.21-5.22; 5.24-5.26; 5.30; 5.33; 6.113 |  | 36718.97 | 35617.4 | 0 | 35617.4 | 35433.81 | 0 | 35433.81 | 36718.97 | 35250.21 | 0 | 35250.21 | 35250.21 | 35250.21 | 0 | 35250.21 | 35250.21 | 35617.4
4.1.7 | Компенсация логистических затрат на транспортировку оборудования, при строительстве объекта на удаленности от 50 км до 100 км включительно, от склада Заказчика. | Включает компенсацию затрат на логистические издержки при транспортировки оборудования Заказчика, передаваемого в монтаж по форме ОС-15 на объект строительства, удаленного от склада Заказчика на расстоянии от 50 до 100 км, включительно. Расстояние удаленности определяется составлением наикратчайшего маршрута по дорогам общего пользования, в системе/службе "Яндекс. Карты". | 1 шт. | Расценка применяется единоразово в Заказе на удаленный объект строительства по согласованию с Заказчиком работ и подтверждается Актом передачи оборудования в монтаж и Актом/Ведомостью смонтированного оборудования на объекте строительства |  | 840 | 814.8 | 814.8 | 0 | 810.6 | 810.6 | 0 | 840 | 806.4 | 806.4 | 0 | 806.4 | 806.4 | 806.4 | 0 | 806.4 | 814.8
4.1.8 | Компенсация логистических затрат на транспортировку оборудования, при строительстве объекта на удаленности от 101 км до 200 км включительно, от склада Заказчика. | Включает компенсацию затрат на логистические издержки при транспортировки оборудования Заказчика, передаваемого в монтаж по форме ОС-15 на объект строительства, удаленного от склада Заказчика на расстоянии от 101 до 200 км, включительно. Расстояние удаленности определяется составлением наикратчайшего маршрута по дорогам общего пользования, в системе/службе "Яндекс. Карты". | 1 шт. | Расценка применяется единоразово в Заказе на удаленный объект строительства по согласованию с Заказчиком работ и подтверждается Актом передачи оборудования в монтаж и Актом/Ведомостью смонтированного оборудования на объекте строительства |  | 1680 | 1629.6 | 1629.6 | 0 | 1621.2 | 1621.2 | 0 | 1680 | 1612.8 | 1612.8 | 0 | 1612.8 | 1612.8 | 1612.8 | 0 | 1612.8 | 1629.6
4.1.9 | Компенсация логистических затрат на транспортировку оборудования, при строительстве объекта на удаленности от 201 км до 300 км включительно, от склада Заказчика. | Включает компенсацию затрат на логистические издержки при транспортировки оборудования Заказчика, передаваемого в монтаж по форме ОС-15 на объект строительства, удаленного от склада Заказчика на расстоянии от 201 до 300 км, включительно. Расстояние удаленности определяется составлением наикратчайшего маршрута по дорогам общего пользования, в системе/службе "Яндекс. Карты". | 1 шт. | Расценка применяется единоразово в Заказе на удаленный объект строительства по согласованию с Заказчиком работ и подтверждается Актом передачи оборудования в монтаж и Актом/Ведомостью смонтированного оборудования на объекте строительства |  | 3520 | 3414.4 | 3414.4 | 0 | 3396.8 | 3396.8 | 0 | 3520 | 3379.2 | 3379.2 | 0 | 3379.2 | 3379.2 | 3379.2 | 0 | 3379.2 | 3414.4
4.1.10 | Компенсация логистических затрат на транспортировку оборудования, при строительстве объекта на удаленности свыше 301 км от склада Заказчика. | Включает компенсацию затрат на логистические издержки при транспортировки оборудования Заказчика, передаваемого в монтаж по форме ОС-15 на объект строительства, удаленного от склада Заказчика на расстоянии свыше 301 км, включительно. Расстояние удаленности определяется составлением наикратчайшего маршрута по дорогам общего пользования, в системе/службе "Яндекс. Карты". | 1 шт. | Расценка применяется единоразово в Заказе на удаленный объект строительства по согласованию с Заказчиком работ и подтверждается Актом передачи оборудования в монтаж и Актом/Ведомостью смонтированного оборудования на объекте строительства |  | 5360 | 5199.2 | 5199.2 | 0 | 5172.4 | 5172.4 | 0 | 5360 | 5145.6 | 5145.6 | 0 | 5145.6 | 5145.6 | 5145.6 | 0 | 5145.6 | 5199.2
4.2 | Прокладка и монтаж ВОК в кабельной канализации, включая внутриобъектовые работы | ПИР,СМР, с учётом стоимости кабеля и всех материалов для наружных и внутренних работ, (с учётом технологических, монтажных запасов кабеля), в том числе сопутствующие и подготовительные работы и не ограничиваясь перечисленным: очистка, промывка, подготовка каналов канализации, установка консолей в колодцах (при необходимости); монтаж/перемонтаж муфт со сваркой волокон (включая стоимость муфт, из расчета 1 вновь монтируемая муфта на 0,5 км. трассы); герметизация каналов; маркировка (бирки); вывод кабеля из канализации на стену/опору; ввод кабеля в здание по существующему каналу с пробивкой и заделкой герметизации; ввод кабеля в здание выше фундаментного основания с пробивкой и заделкой технологических отверстий; внутриобъектовые работы: прокладка и монтаж кабеля по стене или по конструкциям с их установкой и стоимостью (кабельросты, трубы, короба, кабель-каналы и проч.); защита кабеля в опасных местах; монтаж оптических кроссов (включая стоимость)/сплиттеров (включая стоимость), стоек с креплением и оконечиванием кабеля. Проведение всех измерений ВОК, включая входной контроль кабеля. Оформление разрешительных документов и исполнительной документации. Прокладка кабеля учитывается в протяженности трассы ВОК до оптического кросса/сплиттеров. Устройство кабельного ввода в здание в фундаментном основании от существующего колодца; Устройство кабельного вывода на стену/опору от существующего колодца, производиться по расценкам 5.24÷5.25. |  | в случае, если протяженность трассы кабельной линии менее 100 м, стоимость приравнивается к удельной стоимости = 100 м независимо от фактической длины. При комбинированном способе прокладки (грунт, подвес, в кабельной канализации), стоимость рассчитывается путем определения весовых долей каждого способа прокладки в (%) к длине 1 км и их сложения. РАСЦЕНКА ПРИМЕНЯЕТСЯ для отдельной внутриобъектовой прокладки.
4.2.1 | ВОК ёмкостью до 8 волокон включительно |  | 1 км трассы кабеля | - | Индексация | 117601.42 | 114073.38 | 96507.71 | 17565.67 | 113485.37 | 96010.25 | 17475.12 | 156931.8 | 150654.53 | 127455.89 | 23198.64 | 150654.53 | 150654.53 | 127455.89 | 23198.64 | 113485.37 | 150654.53
4.2.2 | ВОК ёмкостью более 8 до 16 волокон включительно |  | 1 км трассы кабеля | - | Индексация | 121465.25 | 117821.29 | 100255.62 | 17565.67 | 117213.97 | 99738.85 | 17475.12 | 161550.82 | 155088.79 | 131967.01 | 23121.78 | 155088.79 | 155088.79 | 131967.01 | 23121.78 | 117213.97 | 155088.79
4.2.3 | ВОК ёмкостью более 16 до 24 волокон включительно |  | 1 км трассы кабеля | - | Индексация | 124956.85 | 121208.14 | 103642.47 | 17565.67 | 120583.36 | 103108.24 | 17475.12 | 173730.82 | 166781.59 | 142611.35 | 24170.24 | 166781.59 | 166781.59 | 142611.35 | 24170.24 | 120583.36 | 166781.59
4.2.4 | ВОК ёмкостью более 24 до 32 волокон включительно |  | 1 км трассы кабеля | - | Индексация | 129586.48 | 125698.89 | 108133.22 | 17565.67 | 125050.95 | 107575.83 | 17475.12 | 180039.73 | 172838.14 | 148685.04 | 24153.1 | 172838.14 | 172838.14 | 148685.04 | 24153.1 | 125050.95 | 172838.14
4.2.5 | ВОК ёмкостью более 32 до 48 волокон включительно |  | 1 км трассы кабеля | - | Индексация | 139215.18 | 135038.72 | 117473.05 | 17565.67 | 134342.65 | 116867.53 | 17475.12 | 187286.79 | 179795.32 | 156407.77 | 23387.55 | 179795.32 | 179795.32 | 156407.77 | 23387.55 | 134342.65 | 179795.32
4.2.6 | ВОК ёмкостью более 48 волокон до 96 включительно |  | 1 км трассы кабеля | - | Индексация | 164626.68 | 159687.88 | 142122.21 | 17565.67 | 158864.75 | 141389.63 | 17475.12 | 223989.72 | 215030.13 | 191376.81 | 23653.32 | 215030.13 | 215030.13 | 191376.81 | 23653.32 | 158864.75 | 215030.13
4.2.7 | ВОК ёмкостью 144 волокна |  | 1 км трассы кабеля | - | Индексация | 191034.9 | 185303.85 | 167738.18 | 17565.67 | 184348.68 | 166873.56 | 17475.12 | 259920.529 | 249523.71 | 225870.39 | 23653.32 | 249523.71 | 249523.71 | 225870.39 | 23653.32 | 184348.68 | 249523.71
4.3 | Прокладка и монтаж ВОК в грунте, включая внутриобъектовые работы | ПИР, СМР, с учётом стоимости кабеля и материалов для наружных и внутренних работ, в том числе и не ограничиваясь перечисленным: Разработка траншеи; прокладка опознавательной ленты; прокладка кабеля; защита кабеля в опасных местах не требующих применения ГНБ (места перехода через дороги, пересечение с инженерными сетями, внутри объекта и т.д.), монтаж/перемонтаж муфт со сваркой волокон (включая стоимость муфт, из расчета 1 вновь монтируемая муфта на 0,5 км. трассы); установка пикетных столбиков; вывод кабеля на стену, устройство вывода и вывод кабеля на опору, прокладка по стене/опоре в трубе с учётом её стоимости (длина трубы определяется проектом); ввод кабеля в здание по существующему каналу с пробивкой и заделкой герметизации; ввод кабеля в здание выше фундаментного основания с пробивкой и заделкой технологических отверстий; работы по восстановлению нарушенных покрытий, рекультивации земель, благоустройству. Внутриобъектовые работы: прокладка и монтаж кабеля по стене или по конструкциям с их установкой и стоимостью (кабельросты, трубы, короба, кабель-каналы и проч.), монтаж оптических кроссов (включая стоимость)/сплиттеров (включая стоимость), стоек с креплением и оконечиванием кабеля. Проведение всех измерений ВОК, включая входной контроль кабеля. Топографо-геодезические работы, оформление разрешительных документов и исполнительной документации, оформление охранных зон линий связи. Прокладка кабеля учитывается в протяженности трассы ВОК до оптического кросса/сплиттеров. Устройство кабельного вывода на стену, производиться по расценке 5.26. |  | в случае, если протяженность трассы кабельной линии менее 100 м, стоимость приравнивается к удельной стоимости = 100 м независимо от фактической длины. При комбинированном способе прокладки (грунт, подвес, в кабельной канализации), стоимость рассчитывается путем определения весовых долей каждого способа прокладки в (%) к длине 1 км и их сложения. НЕ ПРИМЕНЯТЬ отдельно для внутриобъектовой прокладки.
4.3.1 | ВОК ёмкостью до 8 волокон включительно |  | 1 км трассы кабеля | - | Индексация | 270629.16 | 262510.29 | 200561.82 | 61948.47 | 261157.14 | 199527.99 | 61629.15 | 323052.35 | 310130.26 | 236944.19 | 73186.07 | 310130.26 | 310130.26 | 236944.19 | 73186.07 | 261157.14 | 310130.26
4.3.2 | ВОК ёмкостью более 8 до 16 волокон включительно |  | 1 км трассы кабеля | - | Индексация | 274604.28 | 266366.15 | 204417.68 | 61948.47 | 264993.13 | 203363.98 | 61629.15 | 327446.06 | 314348.22 | 241240.61 | 73107.61 | 314348.22 | 314348.22 | 241240.61 | 73107.61 | 264993.13 | 314348.22
4.3.3 | ВОК ёмкостью более 16 до 24 волокон включительно |  | 1 км трассы кабеля | - | Индексация | 280542.27 | 272126 | 210177.53 | 61948.47 | 270723.29 | 209094.14 | 61629.15 | 340465.04 | 326846.44 | 252441.07 | 74405.37 | 326846.44 | 326846.44 | 252441.07 | 74405.37 | 270723.29 | 326846.44
4.3.4 | ВОК ёмкостью более 24 до 32 волокон включительно |  | 1 км трассы кабеля | - | Индексация | 285047.35 | 276495.93 | 214547.46 | 61948.47 | 275070.69 | 213441.54 | 61629.15 | 346046.77 | 332204.9 | 257774.92 | 74429.98 | 332204.9 | 332204.9 | 257774.92 | 74429.98 | 275070.69 | 332204.9
4.3.5 | ВОК ёмкостью более 32 до 48 волокон включительно |  | 1 км трассы кабеля | - | Индексация | 295294.77 | 286435.93 | 224487.46 | 61948.47 | 284959.45 | 223330.3 | 61629.15 | 361146.67 | 346700.8 | 271718.64 | 74982.16 | 346700.8 | 346700.8 | 271718.64 | 74982.16 | 284959.45 | 346700.8
4.3.6 | ВОК ёмкостью более 48 волокон до 96 включительно |  | 1 км трассы кабеля | - | Индексация | 336128.43 | 326044.58 | 264096.11 | 61948.47 | 324363.93 | 262734.78 | 61629.15 | 416224.98 | 399575.98 | 323656.54 | 75919.44 | 399575.98 | 399575.98 | 323656.54 | 75919.44 | 324363.93 | 399575.98
4.3.7 | ВОК ёмкостью 144 волокна |  | 1 км трассы кабеля | - | Индексация | 363773.44 | 352860.24 | 290911.77 | 61948.47 | 351041.37 | 289412.22 | 61629.15 | 450457.5611 | 432439.26 | 356519.82 | 75919.44 | 432439.26 | 432439.26 | 356519.82 | 75919.44 | 351041.37 | 432439.26
4.4 | Прокладка и монтаж ВОК по существующим опорам (трубостойкам, между зданиями), включая внутриобъектовые работы | ПИР, СМР, с учётом стоимости кабеля и всех материалов для наружных и внутренних работ, в том числе и не ограничиваясь перечисленным: монтаж/перемонтаж муфт, (включая стоимость муфт, из расчета 1 вновь монтируемая муфта на 0,5 км. трассы); защиту кабеля в опасных местах (места перехода через дороги, пересечение с инженерными сетями, пересечение/параллельный пробег с ЛЭП, и т. д.); организация воздушно-кабельных переходов; вывод кабеля на стену; прокладка по стене в трубе с учётом её стоимости (длина трубы определяется проектом); ввод кабеля в здание с пробивкой и заделкой технологических отверстий при необходимости; внутриобъектовые работы: монтаж кабельростов, кабель-каналов, всех видов труб, оптических кроссов (включая стоимость)/сплиттеров (включая стоимость), стоек с креплением и оконечиванием кабеля. Проведение всех измерений ВОК, включая входной контроль кабеля. Оформление разрешительных документов и исполнительной документации. Прокладка кабеля учитывается в протяженности трассы ВОК до оптического кросса/сплиттеров. |  | в случае, если протяженность трассы кабельной линии менее 100 м, стоимость приравнивается к удельной стоимости = 100 м независимо от фактической длины. При комбинированном способе прокладки (грунт, подвес, в кабельной канализации), стоимость рассчитывается путем определения весовых долей каждого способа прокладки в (%) к длине 1 км и их сложения. НЕ ПРИМЕНЯТЬ отдельно для внутриобъектовой прокладки.
4.4.1 | ВОК ёмкостью до 8 волокон включительно |  | 1 км трассы кабеля | - | Индексация | 126281.59 | 122493.14 | 95274.67 | 27218.47 | 121861.73 | 94783.56 | 27078.17 | 154115.19 | 147950.58 | 115075.36 | 32875.22 | 147950.58 | 147950.58 | 115075.36 | 32875.22 | 121861.73 | 147950.58
4.4.2 | ВОК ёмкостью более 8 до 16 волокон включительно |  | 1 км трассы кабеля | - | Индексация | 131589.64 | 127641.95 | 100423.48 | 27218.47 | 126984 | 99905.83 | 27078.17 | 160934.65 | 154497.26 | 121552.14 | 32945.12 | 154497.26 | 154497.26 | 121552.14 | 32945.12 | 126984 | 154497.26
4.4.3 | ВОК ёмкостью более 16 до 24 волокон включительно |  | 1 км трассы кабеля | - | Индексация | 137044.02 | 132932.7 | 105714.23 | 27218.47 | 132247.48 | 105169.31 | 27078.17 | 174777.29 | 167786.2 | 133431.34 | 34354.86 | 167786.2 | 167786.2 | 133431.34 | 34354.86 | 132247.48 | 167786.2
4.4.4 | ВОК ёмкостью более 24 до 32 волокон включительно |  | 1 км трассы кабеля | - | Индексация | 142480.45 | 138206.04 | 110987.57 | 27218.47 | 137493.63 | 110415.46 | 27078.17 | 180129.46 | 172924.28 | 138868.35 | 34055.93 | 172924.28 | 172924.28 | 138868.35 | 34055.93 | 137493.63 | 172924.28
4.4.5 | ВОК ёмкостью более 32 до 48 волокон включительно |  | 1 км трассы кабеля | - | Индексация | 150085.4 | 145582.84 | 118364.37 | 27218.47 | 144832.41 | 117754.24 | 27078.17 | 190438.36 | 182820.83 | 148640.27 | 34180.56 | 182820.83 | 182820.83 | 148640.27 | 34180.56 | 144832.41 | 182820.83
4.4.6 | ВОК ёмкостью более 48 волокон до 96 включительно |  | 1 км трассы кабеля | - | Индексация | 175376.74 | 170115.44 | 142896.97 | 27218.47 | 169238.55 | 142160.38 | 27078.17 | 225210.76 | 216202.33 | 181609.95 | 34592.38 | 216202.33 | 216202.33 | 181609.95 | 34592.38 | 169238.55 | 216202.33
4.4.7 | ВОК ёмкостью 144 волокна |  | 1 км трассы кабеля | - | Индексация | 202238.62 | 196171.46 | 168952.99 | 27218.47 | 195160.27 | 168082.1 | 27078.17 | 259705.5534 | 249317.33 | 214724.96 | 34592.37 | 249317.33 | 249317.33 | 214724.96 | 34592.37 | 195160.27 | 249317.33
4.5 | Монтаж оптического кросса (ШКОН, ШКОС) | СМР, ПИР, в том числе и не ограничиваясь перечисленным: установка и крепление кросса (включая стоимость кросса), разделка оптического кабеля, сварка волокон, тестирование рефлектометром. Оформление разрешительных документов и исполнительной документации.
4.5.1 | ёмкостью до 8 портов включительно |  | 1 оптический кросс | Не применимо совместно с расценками пп. 4.2÷4.4; 6.56÷6.58 | Индексация | 1474.66 | 1430.42 | 918.07 | 512.35 | 1423.05 | 913.34 | 509.71 | 1474.66 | 1415.67 | 908.6 | 507.07 | 1415.67 | 1415.67 | 908.6 | 507.07 | 1415.67 | 1430.42
4.5.2 | ёмкостью более 8 до 16 портов включительно |  | 1 оптический кросс | Не применимо совместно с расценками пп. 4.2÷4.4; 6.56÷6.58 | Индексация | 1596.71 | 1548.81 | 1036.46 | 512.35 | 1540.83 | 1031.12 | 509.71 | 1596.71 | 1532.84 | 1025.77 | 507.07 | 1532.84 | 1532.84 | 1025.77 | 507.07 | 1532.84 | 1548.81
4.5.3 | ёмкостью более 16 до 24 портов включительно |  | 1 оптический кросс | Не применимо совместно с расценками пп. 4.2÷4.4; 6.56÷6.58 | Индексация | 3601.53 | 3493.48 | 2981.13 | 512.35 | 3475.48 | 2965.77 | 509.71 | 3601.53 | 3457.47 | 2950.4 | 507.07 | 3457.47 | 3457.47 | 2950.4 | 507.07 | 3457.47 | 3493.48
4.5.4 | ёмкостью более 24 до 32 портов включительно |  | 1 оптический кросс | Не применимо совместно с расценками пп. 4.2÷4.4; 6.56÷6.58 | Индексация | 4801.76 | 4657.71 | 4145.36 | 512.35 | 4633.7 | 4123.99 | 509.71 | 4801.76 | 4609.69 | 4102.62 | 507.07 | 4609.69 | 4609.69 | 4102.62 | 507.07 | 4609.69 | 4657.71
4.5.5 | ёмкостью более 32 до 48 портов включительно |  | 1 оптический кросс | Не применимо совместно с расценками пп. 4.2÷4.4; 6.56÷6.58 | Индексация | 7011.6 | 6801.25 | 6288.9 | 512.35 | 6766.19 | 6256.48 | 509.71 | 7011.6 | 6731.14 | 6224.07 | 507.07 | 6731.14 | 6731.14 | 6224.07 | 507.07 | 6731.14 | 6801.25
4.5.6 | ёмкостью более 48 до 96 портов включительно |  | 1 оптический кросс | Не применимо совместно с расценками пп. 4.2÷4.4; 6.56÷6.58 | Индексация | 13373.44 | 12972.24 | 12459.89 | 512.35 | 12905.37 | 12395.66 | 509.71 | 13373.44 | 12838.5 | 12331.43 | 507.07 | 12838.5 | 12838.5 | 12331.43 | 507.07 | 12838.5 | 12972.24
4.6 | Монтаж муфты на волоконно-оптическом кабеле | ПИР, СМР, Работы по монтажу муфты на волоконно-оптическом кабеле(ях) в независимости от типа кабеля(ей) и муфт, в том числе и не ограничиваясь перечисленным: подготовительные работы, разделка-зачистка защитных оболочек кабеля и волокон, крепление силовых элементов, термоусадка/фиксация, герметизация, сварка волокон, термоусадка КДЗС, укладка в кассету(ы), сборка герметизация муфты, закрепление на определенном месте, включая стоимость основных и расходных материалов, аксессуаров, транспортные и все прочие расходы. Паспортизация (не ограничиваясь перечисленным: в электронном виде, Excel-формат для рефлектограмм, протоколы, схемы разварки). |  | Применяется на существующих кабельных линиях, при монтаже новой муфты, организации врезки, отводов. Применимо совместно с расценками пап. 4.2.÷ 4.4, при монтаже более 1 оптической муфты на 0,5 км строящейся трассы. НЕ ПРИМЕНЯТЬ с разделом №3.
4.6.1 | до 24 ОВ включительно (соединений) |  | 1 муфта |  | Индексация | 9120 | 8846.4 | 8117.3 | 729.1 | 8800.8 | 8075.46 | 725.34 | 9120 | 8755.2 | 8033.62 | 721.58 | 8755.2 | 8755.2 | 8033.62 | 721.58 | 8755.2 | 8846.4
4.6.2 | до 48 ОВ включительно (соединений) |  | 1 муфта |  | Индексация | 12300 | 11931 | 11046.54 | 884.46 | 11869.5 | 10989.6 | 879.9 | 12300 | 11808 | 10932.66 | 875.34 | 11808 | 11808 | 10932.66 | 875.34 | 11808 | 11931
4.6.3 | до 96 ОВ включительно (соединений) |  | 1 муфта |  | Индексация | 16800 | 16296 | 15230.95 | 1065.05 | 16212 | 15152.44 | 1059.56 | 16800 | 16128 | 15073.93 | 1054.07 | 16128 | 16128 | 15073.93 | 1054.07 | 16128 | 16296
4.6.4 | до 144 ОВ включительно (соединений) |  | 1 муфта |  | Индексация | 19800 | 19206 | 18120.68 | 1085.32 | 19107 | 18027.28 | 1079.72 | 19800 | 19008 | 17933.87 | 1074.13 | 19008 | 19008 | 17933.87 | 1074.13 | 19008 | 19206
4.6.5 | до 288 ОВ включительно (соединений) |  | 1 муфта |  | Индексация | 23500 | 22795 | 21709.47 | 1085.53 | 22677.5 | 21597.56 | 1079.94 | 23500 | 22560 | 21485.66 | 1074.34 | 22560 | 22560 | 21485.66 | 1074.34 | 22560 | 22795
4.7 | Прокладка и монтаж медного кабеля всех типов в канализации, включая внутриобъектовые работы | ПИР, СМР, с учётом стоимости кабеля и всех материалов для наружных и внутренних работ, (с учетом технологических, монтажных запасов кабеля), в том числе сопутствующие и подготовительные работы и не ограничиваясь перечисленным: очистка, промывка, подготовка каналов канализации, установка консолей в колодцах (при необходимости). Монтаж/перемонтаж муфт (включая стоимость муфт, из расчета 1 вновь монтируемая муфта на 0,5 км. трассы); герметизация каналов; маркировка (бирки); вывод кабеля на стену/опору; прокладку по стене/опоре в трубе с учетом ее стоимости (длина трубы определяется проектом); ввод кабеля в здание по существующему каналу с пробивкой и заделкой герметизации; ввод кабеля в здание выше фундаментного основания с пробивкой и заделкой технологических отверстий; защита кабеля в опасных местах, монтаж кабельростов, кроссов и стоек с их стоимостью для крепления кроссов; оконечивание кабеля с обеих сторон. Проведение всех измерений , включая входной контроль кабеля. Оформление разрешительных документов и исполнительной документации. Прокладка кабеля учитывается в протяженности трассы до кросса. Устройство кабельного ввода в здание в фундаментном основании от существующего колодца; Устройство кабельного вывода на стену/опору от существующего колодца, производиться по расценкам 5.24÷5.25. |  | в случае, если протяженность трассы кабельной линии менее 100 м, стоимость приравнивается к удельной стоимости = 100 м независимо от фактической длины. При комбинированном способе прокладки (грунт, подвес, в кабельной канализации), стоимость рассчитывается путем определения весовых долей каждого способа прокладки в (%) к длине 1 км и их сложения. РАСЦЕНКА ПРИМЕНЯЕТСЯ для отдельной внутриобъектовой прокладки.
4.7.1 | ёмкостью 10 пар |  | 1 км трассы | - | Индексация | 110321.77 | 107012.12 | 86859.45 | 20152.67 | 106460.51 | 86411.72 | 20048.79 | 110321.77 | 105908.9 | 85963.99 | 19944.91 | 105908.9 | 105908.9 | 85963.99 | 19944.91 | 105908.9 | 107012.12
4.7.2 | ёмкостью 20 пар |  | 1 км трассы | - | Индексация | 136220.37 | 132133.76 | 111981.09 | 20152.67 | 131452.66 | 111403.87 | 20048.79 | 136220.37 | 130771.56 | 110826.65 | 19944.91 | 130771.56 | 130771.56 | 110826.65 | 19944.91 | 130771.56 | 132133.76
4.7.3 | ёмкостью 30 пар |  | 1 км трассы | - | Индексация | 147983.2 | 143543.7 | 125092.61 | 18451.09 | 142803.79 | 124447.8 | 18355.99 | 147983.2 | 142063.87 | 123802.99 | 18260.88 | 142063.87 | 142063.87 | 123802.99 | 18260.88 | 142063.87 | 143543.7
4.7.4 | ёмкостью 50 пар |  | 1 км трассы | - | Индексация | 234419.1167 | 227386.54 | 201748.36 | 25638.18 | 226214.45 | 200708.43 | 25506.02 | 234419.1167 | 225042.35 | 199668.48 | 25373.87 | 225042.35 | 225042.35 | 199668.48 | 25373.87 | 225042.35 | 227386.54
4.7.5 | ёмкостью 100 пар |  | 1 км трассы | - | Индексация | 424515.08 | 411779.63 | 379493.03 | 32286.6 | 409657.05 | 377536.88 | 32120.17 | 424515.08 | 407534.48 | 375580.74 | 31953.74 | 407534.48 | 407534.48 | 375580.74 | 31953.74 | 407534.48 | 411779.63
4.7.6 | ёмкостью 200 пар |  | 1 км трассы | - | Индексация | 785469.89 | 761905.79 | 729619.19 | 32286.6 | 757978.44 | 725858.27 | 32120.17 | 785469.89 | 754051.09 | 722097.35 | 31953.74 | 754051.09 | 754051.09 | 722097.35 | 31953.74 | 754051.09 | 761905.79
4.7.7 | ёмкостью 300 пар |  | 1 км трассы | - | Индексация | 1139537.48 | 1105351.36 | 1073064.76 | 32286.6 | 1099653.67 | 1067533.5 | 32120.17 | 1139537.48 | 1093955.98 | 1062002.24 | 31953.74 | 1093955.98 | 1093955.98 | 1062002.24 | 31953.74 | 1093955.98 | 1105351.36
4.7.8 | ёмкостью 400 пар |  | 1 км трассы | - | Индексация | 1514558.43 | 1469121.68 | 1436835.08 | 32286.6 | 1461548.88 | 1429428.71 | 32120.17 | 1514558.43 | 1453976.09 | 1422022.35 | 31953.74 | 1453976.09 | 1453976.09 | 1422022.35 | 31953.74 | 1453976.09 | 1469121.68
4.7.9 | ёмкостью более 400 пар до 600 пар |  | 1 км трассы | - | Индексация | 2013044.43 | 1952653.1 | 1920366.5 | 32286.6 | 1942587.87 | 1910467.7 | 32120.17 | 2013044.43 | 1932522.65 | 1900568.91 | 31953.74 | 1932522.65 | 1932522.65 | 1900568.91 | 31953.74 | 1932522.65 | 1952653.1
4.8 | Прокладка и монтаж медного кабеля всех типов в грунт, включая внутриобъектовые работы | ПИР,СМР, включая землеустроительное дело, топосъёмку, согласования. СМР, с учётом стоимости кабеля и материалов для наружных и внутренних работ, в том числе и не ограничиваясь перечисленным: разработка траншеи; прокладка кабеля, защита кабеля в опасных местах не требующих применения ГНБ в соответствии с проектом (места перехода через дороги, пересечение с инженерными сетями, внутри объекта и т.д.); монтаж/перемонтаж муфт (включая стоимость муфт, из расчета 1 вновь монтируемая муфта на 0,5 км. трассы); установка пикетных столбиков; вывод кабеля на стену, устройство вывода и вывод кабеля на опору, прокладка по стене/опоре в трубе с учётом её стоимости (длина трубы определяется проектом); ввод кабеля в здание по существующему каналу с пробивкой и заделкой герметизации; ввод кабеля в здание выше фундаментного основания с пробивкой и заделкой технологических отверстий; работы по восстановлению нарушенных покрытий, рекультивации земель, благоустройству. Внутриобъектовые работы: монтаж кабельростов, кроссов и стоек для крепления кроссов; оконечивание кабеля с обеих сторон. Проведение всех измерений , включая входной контроль кабеля. Топографо-геодезические работы, оформление разрешительных документов и исполнительной документации, оформление охранных зон линий связи. Прокладка кабеля учитывается в протяженности трассы до кросса. Устройство кабельного вывода на стену, производиться по расценке 5.26. |  | в случае, если протяженность трассы кабельной линии менее 100 м, стоимость приравнивается к удельной стоимости = 100 м независимо от фактической длины. При комбинированном способе прокладки (грунт, подвес, в кабельной канализации), стоимость рассчитывается путем определения весовых долей каждого способа прокладки в (%) к длине 1 км и их сложения. НЕ ПРИМЕНЯТЬ отдельно для внутриобъектовой прокладки.
4.8.1 | ёмкостью 10 пар |  | 1 км трассы | - | Индексация | 248495.62 | 241040.75 | 169968.75 | 71072 | 239798.27 | 169092.62 | 70705.65 | 248495.62 | 238555.8 | 168216.5 | 70339.3 | 238555.8 | 238555.8 | 168216.5 | 70339.3 | 238555.8 | 241040.75
4.8.2 | ёмкостью 20 пар |  | 1 км трассы | - | Индексация | 274944.71 | 266696.37 | 195624.37 | 71072 | 265321.65 | 194616 | 70705.65 | 274944.71 | 263946.92 | 193607.62 | 70339.3 | 263946.92 | 263946.92 | 193607.62 | 70339.3 | 263946.92 | 266696.37
4.8.3 | ёмкостью 30 пар |  | 1 км трассы | - | Индексация | 298883.73 | 289917.22 | 219285.92 | 70631.3 | 288422.8 | 218155.58 | 70267.22 | 298883.73 | 286928.38 | 217025.24 | 69903.14 | 286928.38 | 286928.38 | 217025.24 | 69903.14 | 286928.38 | 289917.22
4.8.4 | ёмкостью 50 пар |  | 1 км трассы | - | Индексация | 353162.55 | 342567.67 | 271495.67 | 71072 | 340801.86 | 270096.21 | 70705.65 | 353162.55 | 339036.05 | 268696.75 | 70339.3 | 339036.05 | 339036.05 | 268696.75 | 70339.3 | 339036.05 | 342567.67
4.8.5 | ёмкостью 100 пар |  | 1 км трассы | - | Индексация | 558501.7 | 541746.65 | 441535.59 | 100211.06 | 538954.14 | 439259.63 | 99694.51 | 558501.7 | 536161.63 | 436983.67 | 99177.96 | 536161.63 | 536161.63 | 436983.67 | 99177.96 | 536161.63 | 541746.65
4.8.6 | ёмкостью 200 пар |  | 1 км трассы | - | Индексация | 1015152.62 | 984698.04 | 870833.58 | 113864.46 | 979622.28 | 866344.75 | 113277.53 | 1015152.62 | 974546.52 | 861855.92 | 112690.6 | 974546.52 | 974546.52 | 861855.92 | 112690.6 | 974546.52 | 984698.04
4.8.7 | ёмкостью 300 пар |  | 1 км трассы | - | Индексация | 1419081.13 | 1376508.7 | 1262644.24 | 113864.46 | 1369413.29 | 1256135.76 | 113277.53 | 1419081.13 | 1362317.88 | 1249627.28 | 112690.6 | 1362317.88 | 1362317.88 | 1249627.28 | 112690.6 | 1362317.88 | 1376508.7
4.8.8 | ёмкостью 400 пар |  | 1 км трассы | - | Индексация | 1721008.5833 | 1669378.33 | 1563697.4 | 105680.93 | 1660773.28 | 1555637.1 | 105136.18 | 1721008.5833 | 1652168.24 | 1547576.8 | 104591.44 | 1652168.24 | 1652168.24 | 1547576.8 | 104591.44 | 1652168.24 | 1669378.33
4.8.9 | ёмкостью более 400 пар до 600 пар |  | 1 км трассы | - | Индексация | 2108626.0667 | 2045367.28 | 1945835 | 99532.28 | 2034824.15 | 1935804.93 | 99019.22 | 2108626.0667 | 2024281.02 | 1925774.85 | 98506.17 | 2024281.02 | 2024281.02 | 1925774.85 | 98506.17 | 2024281.02 | 2045367.28
4.9 | Прокладка и монтаж медного кабеля всех типов по опорам, включая внутриобъектовые работы | ПИР, СМР, с учётом стоимости кабеля и материалов, не ограничиваясь перечисленным: установка/перемонтаж муфт, (включая стоимость муфт, из расчета 1 вновь монтируемая муфта на 0,5 км. трассы); установка/перемонтаж ЯКГ, (включая стоимость ЯКГ), устройство молниеотвода/заземления опоры связи (включая стоимость молниеотвода/заземления), установка/перемонтаж кабельной площадки, (включая стоимость кабельной площадки), защиту кабеля в опасных местах (места перехода через дороги, пересечение с инженерными сетями, пересечение/параллельный пробег с ЛЭП, и т. д.); организация воздушно-кабельных переходов; вывод кабеля на стену; прокладка по стене; ввод кабеля в здание с пробивкой и заделкой технологических отверстий при необходимости. Внутриобъектовые работы: монтаж кабельростов, кроссов и стоек для их крепления; оконечивание кабеля с обеих сторон. Проведение всех измерений , включая входной контроль кабеля. Оформление разрешительных документов и исполнительной документации. Прокладка кабеля учитывается в протяженности трассы до кросса. |  | в случае, если протяженность трассы кабельной линии менее 100 м, стоимость приравнивается к удельной стоимости = 100 м независимо от фактической длины. При комбинированном способе прокладки (грунт, подвес, в кабельной канализации), стоимость рассчитывается путем определения весовых долей каждого способа прокладки в (%) к длине 1 км и их сложения. НЕ ПРИМЕНЯТЬ отдельно для внутриобъектовой прокладки.
4.9.1 | ёмкостью 10 пар |  | 1 км трассы | - | Индексация | 148487.46 | 144032.84 | 112805.74 | 31227.1 | 143290.4 | 112224.26 | 31066.14 | 148487.46 | 142547.96 | 111642.79 | 30905.17 | 142547.96 | 142547.96 | 111642.79 | 30905.17 | 142547.96 | 144032.84
4.9.2 | ёмкостью 20 пар |  | 1 км трассы | - | Индексация | 172576.48 | 167399.19 | 136172.09 | 31227.1 | 166536.3 | 135470.16 | 31066.14 | 172576.48 | 165673.42 | 134768.25 | 30905.17 | 165673.42 | 165673.42 | 134768.25 | 30905.17 | 165673.42 | 167399.19
4.9.3 | ёмкостью 30 пар |  | 1 км трассы | - | Индексация | 176809.83 | 171505.54 | 143361.25 | 28144.29 | 170621.49 | 142622.28 | 27999.21 | 176809.83 | 169737.44 | 141883.3 | 27854.14 | 169737.44 | 169737.44 | 141883.3 | 27854.14 | 169737.44 | 171505.54
4.9.4 | ёмкостью 50 пар |  | 1 км трассы | - | Индексация | 234419.1167 | 227386.54 | 193369.11 | 34017.43 | 226214.45 | 192372.36 | 33842.09 | 234419.1167 | 225042.35 | 191375.61 | 33666.74 | 225042.35 | 225042.35 | 191375.61 | 33666.74 | 225042.35 | 227386.54
4.9.5 | ёмкостью 100 пар |  | 1 км трассы | - | Индексация | 446230.49 | 432843.58 | 382814.64 | 50028.94 | 430612.42 | 380841.36 | 49771.06 | 446230.49 | 428381.27 | 378868.09 | 49513.18 | 428381.27 | 428381.27 | 378868.09 | 49513.18 | 428381.27 | 432843.58
4.9.6 | ёмкостью 200 пар |  | 1 км трассы | - | Индексация | 746607.38 | 724209.16 | 674180.22 | 50028.94 | 720476.12 | 670705.06 | 49771.06 | 746607.38 | 716743.08 | 667229.9 | 49513.18 | 716743.08 | 716743.08 | 667229.9 | 49513.18 | 716743.08 | 724209.16
4.9.7 | ёмкостью 300 пар |  | 1 км трассы | - | Индексация | 1040437.53 | 1009224.4 | 959195.46 | 50028.94 | 1004022.22 | 954251.16 | 49771.06 | 1040437.53 | 998820.03 | 949306.85 | 49513.18 | 998820.03 | 998820.03 | 949306.85 | 49513.18 | 998820.03 | 1009224.4
4.9.8 | ёмкостью 400 пар |  | 1 км трассы | - | Индексация | 1396041.37 | 1354160.13 | 1304131.19 | 50028.94 | 1347179.92 | 1297408.86 | 49771.06 | 1396041.37 | 1340199.72 | 1290686.54 | 49513.18 | 1340199.72 | 1340199.72 | 1290686.54 | 49513.18 | 1340199.72 | 1354160.13
4.9.9 | ёмкостью более 400 пар до 600 пар |  | 1 км трассы | - | Индексация | 1875347.29 | 1819086.87 | 1769057.93 | 50028.94 | 1809710.13 | 1759939.07 | 49771.06 | 1875347.29 | 1800333.4 | 1750820.22 | 49513.18 | 1800333.4 | 1800333.4 | 1750820.22 | 49513.18 | 1800333.4 | 1819086.87
4.10 | Монтаж муфты прямой/разветвительной на медном кабеле | ПИР, СМР, Работы по монтажу муфты прямой/разветлительной на медном кабеле, в том числе и не ограничиваясь перечисленным: соединение и герметизация по технологиям 3М или ТайкоРайхем, измерения и прозвонка кабеля во время монтажа, комплекс всех измерений смонтированных пар, включая стоимость основных и вспомогательных материалов. |  | Применяется на существующих кабельных линиях, при переключении, восстановлении. Применимо совместно с расценками пп. 4.7.÷ 4.9, при монтаже более 1 муфты на 0,5 км. строящейся трассы.
4.10.1 | до 10x2 |  | 1 муфта |  | Индексация | 2568.28 | 2491.23 | 2261.87 | 229.36 | 2478.39 | 2250.22 | 228.17 | 2568.28 | 2465.55 | 2238.56 | 226.99 | 2465.55 | 2465.55 | 2238.56 | 226.99 | 2465.55 | 2491.23
4.10.2 | до 20x2 |  | 1 муфта |  | Индексация | 3656.43 | 3546.74 | 3220.21 | 326.53 | 3528.45 | 3203.6 | 324.85 | 3656.43 | 3510.17 | 3187.01 | 323.16 | 3510.17 | 3510.17 | 3187.01 | 323.16 | 3510.17 | 3546.74
4.10.3 | до 30x2 |  | 1 муфта |  | Индексация | 5115.12 | 4961.67 | 4504.87 | 456.8 | 4936.09 | 4481.64 | 454.45 | 5115.12 | 4910.52 | 4458.43 | 452.09 | 4910.52 | 4910.52 | 4458.43 | 452.09 | 4910.52 | 4961.67
4.10.4 | до 50x2 |  | 1 муфта |  | Индексация | 6350.35 | 6159.84 | 5592.73 | 567.11 | 6128.09 | 5563.9 | 564.19 | 6350.35 | 6096.34 | 5535.08 | 561.26 | 6096.34 | 6096.34 | 5535.08 | 561.26 | 6096.34 | 6159.84
4.10.5 | до 100x2 |  | 1 муфта |  | Индексация | 10033.91 | 9732.89 | 8836.82 | 896.07 | 9682.72 | 8791.27 | 891.45 | 10033.91 | 9632.55 | 8745.72 | 886.83 | 9632.55 | 9632.55 | 8745.72 | 886.83 | 9632.55 | 9732.89
4.10.6 | до 200x2 |  | 1 муфта |  | Индексация | 12500 | 12125 | 11008.71 | 1116.29 | 12062.5 | 10951.96 | 1110.54 | 12500 | 12000 | 10895.21 | 1104.79 | 12000 | 12000 | 10895.21 | 1104.79 | 12000 | 12125
4.10.7 | до 300x2 |  | 1 муфта |  | Индексация | 17300 | 16781 | 15236.05 | 1544.95 | 16694.5 | 15157.51 | 1536.99 | 17300 | 16608 | 15078.98 | 1529.02 | 16608 | 16608 | 15078.98 | 1529.02 | 16608 | 16781
4.10.8 | до 400x2 |  | 1 муфта |  | Индексация | 19800 | 19206 | 17437.79 | 1768.21 | 19107 | 17347.9 | 1759.1 | 19800 | 19008 | 17258.02 | 1749.98 | 19008 | 19008 | 17258.02 | 1749.98 | 19008 | 19206
4.10.9 | до 600x2 |  | 1 муфта |  | Индексация | 25200 | 24444 | 22193.55 | 2250.45 | 24318 | 22079.15 | 2238.85 | 25200 | 24192 | 21964.75 | 2227.25 | 24192 | 24192 | 21964.75 | 2227.25 | 24192 | 24444
4.10.10 | до 800x2 |  | 1 муфта |  | Индексация | 34500 | 33465 | 30384.03 | 3080.97 | 33292.5 | 30227.41 | 3065.09 | 34500 | 33120 | 30070.79 | 3049.21 | 33120 | 33120 | 30070.79 | 3049.21 | 33120 | 33465
4.11 | Выполнение кроссировочных работ | СМР, включая (но не ограничиваясь) кроссировочного провода и материалов. Проведение всех измерений. Оформление исполнительной документации. | пара | Не применимо совместно с расценками пп. 4.6.÷ 4.8. |  | 18.25 | 17.7 | 17.7 | 0 | 17.61 | 17.61 | 0 | 18.25 | 17.52 | 17.52 | 0 | 17.52 | 17.52 | 17.52 | 0 | 17.52 | 17.7
4.12 | Расшивка кабеля с медными жилами на кроссе. | СМР, включая (но не ограничиваясь) стоимость оконечных кабельных устройств, кроссировочного провода и материалов, органайзеров (при необходимости), установку боксов в распределительных шкафах. Проведение всех измерений. Оформление исполнительной документации. | пара | Не применимо совместно с расценками пп. 4.6.÷4.8. |  | 71.51 | 69.36 | 69.36 | 0 | 69.01 | 69.01 | 0 | 71.51 | 68.65 | 68.65 | 0 | 68.65 | 68.65 | 68.65 | 0 | 68.65 | 69.36
4.13 | Перемонтаж/ремонт существующей муфты на волоконно- оптическом кабеле связи | СМР: демонтаж, разделка, удаление загрязнений, инвентаризация существующих сварок, разварка волокон (до 16 ОВ), реконфигурация схемы разварки, замена корпуса муфты и комплектующих, сборка, герметизация, включая стоимость основных и расходных материалов, транспортные и все прочие расходы. Паспортизация (не ограничиваясь перечисленным: в электронном виде, Excel-формат для рефлектограмм, протоколы, схемы разварки). При разварке свыше 16 ОВ дополнительно применяется расценка 6.24. | 1 муфта | Не применимо совместно с расценками раздела 3; 4.2.÷4.4. |  | 5282 | 5123.54 | 5123.54 | 0 | 5097.13 | 5097.13 | 0 | 5282 | 5070.72 | 5070.72 | 0 | 5070.72 | 5070.72 | 5070.72 | 0 | 5070.72 | 5123.54
4.14 | Демонтаж кабеля
4.14.1 | Демонтаж ВОК любой емкости из кабельной канализации, включая демонтаж внутри объекта (до кросса включительно): | Работы по демонтажу кабеля связи , в том числе и не ограничиваясь перечисленным: демонтаж кабеля связи, подготовка данного кабеля к сдаче на склад филиала (увязка однородного (одной марки) кабеля связи строительными длинами в 1 бухту/барабан (с учетом стоимости барабана) с маркировкой в соответствии с маркой длиной демонтированного однородного кабеля связи, погрузкой, перевозкой, разгрузкой демонтированного кабеля связи на складе филиала, его приемом-передачей на склад филиала. Оформление исполнительной документации. | 1 км кабеля |  |  | 99175.22 | 96199.96 | 86579.96 | 9620 | 95704.09 | 86133.68 | 9570.41 | 99175.22 | 95208.21 | 85687.39 | 9520.82 | 95208.21 | 95208.21 | 85687.39 | 9520.82 | 95208.21 | 96199.96
4.14.2 | Демонтаж ВОК любой емкости с опор, включая демонтаж внутри объекта (до кросса включительно): | Работы по демонтажу кабеля связи , в том числе и не ограничиваясь перечисленным: демонтаж кабеля связи, подготовка данного кабеля к сдаче на склад филиала (увязка однородного (одной марки) кабеля связи строительными длинами в 1 бухту/барабан (с учетом стоимости барабана) с маркировкой в соответствии с маркой длиной демонтированного однородного кабеля связи, погрузкой, перевозкой, разгрузкой демонтированного кабеля связи на складе филиала, его приемом-передачей на склад филиала. Оформление исполнительной документации. | 1 км кабеля |  |  | 104432.13 | 101299.17 | 91169.25 | 10129.92 | 100777.01 | 90699.31 | 10077.7 | 104432.13 | 100254.84 | 90229.36 | 10025.48 | 100254.84 | 100254.84 | 90229.36 | 10025.48 | 100254.84 | 101299.17
4.14.3 | Демонтаж медного кабеля всех типов из кабельной канализации, включая демонтаж внутри объекта (до кросса включительно), емкость кабеля (включительно): | Работы по демонтажу кабеля связи , в том числе и не ограничиваясь перечисленным: демонтаж кабеля связи, подготовка данного кабеля к сдаче на склад филиала (увязка однородного (одной марки) кабеля связи длинами не более чем по 2 м. в 1 пучок с маркировкой данного пучка в соответствии с маркой демонтированного однородного кабеля связи (применимо для медножильных кабелей, общий вес и количество пучков определяет Исполнитель), или намоткой на барабан (с учетом стоимости барабана), погрузкой, перевозкой, разгрузкой и взвешиванием демонтированного кабеля связи на складе филиала, его приемом-передачей на склад филиала. Оформление исполнительной документации.
4.14.3.1 | ёмкостью 10 - 100 пар |  | 1 км кабеля |  |  | 47658.61 | 46228.85 | 41605.96 | 4622.89 | 45990.56 | 41391.5 | 4599.06 | 47658.61 | 45752.27 | 41177.04 | 4575.23 | 45752.27 | 45752.27 | 41177.04 | 4575.23 | 45752.27 | 46228.85
4.14.3.2 | ёмкостью 200 - 300 пар |  | 1 км кабеля |  |  | 135040.99 | 130989.76 | 117890.78 | 13098.98 | 130314.56 | 117283.1 | 13031.46 | 135040.99 | 129639.35 | 116675.41 | 12963.94 | 129639.35 | 129639.35 | 116675.41 | 12963.94 | 129639.35 | 130989.76
4.14.3.3 | ёмкостью 400 - 600 пар |  | 1 км кабеля |  |  | 187818.54 | 182183.98 | 163965.58 | 18218.4 | 181244.89 | 163120.4 | 18124.49 | 187818.54 | 180305.8 | 162275.22 | 18030.58 | 180305.8 | 180305.8 | 162275.22 | 18030.58 | 180305.8 | 182183.98
4.14.4 | Демонтаж медного кабеля всех типов из грунта, включая демонтаж внутри объекта (до кросса включительно), емкость кабеля (включительно): | Работы по демонтажу кабеля связи , в том числе и не ограничиваясь перечисленным: демонтаж кабеля связи, подготовка данного кабеля к сдаче на склад филиала (увязка однородного (одной марки) кабеля связи длинами не более чем по 2 м. в 1 пучок с маркировкой данного пучка в соответствии с маркой демонтированного однородного кабеля связи (применимо для медножильных кабелей, общий вес и количество пучков определяет Исполнитель), или намоткой на барабан (с учетом стоимости барабана), погрузкой, перевозкой, разгрузкой и взвешиванием демонтированного кабеля связи на складе филиала, его приемом-передачей на склад филиала. Оформление исполнительной документации.
4.14.4.1 | ёмкостью 10 - 100 пар |  | 1 км кабеля |  |  | 76394.67 | 74102.83 | 66692.55 | 7410.28 | 73720.86 | 66348.77 | 7372.09 | 76394.67 | 73338.88 | 66004.99 | 7333.89 | 73338.88 | 73338.88 | 66004.99 | 7333.89 | 73338.88 | 74102.83
4.14.4.2 | ёмкостью 200 - 300 пар |  | 1 км кабеля |  |  | 179621.67 | 174233.02 | 156809.72 | 17423.3 | 173334.91 | 156001.42 | 17333.49 | 179621.67 | 172436.8 | 155193.12 | 17243.68 | 172436.8 | 172436.8 | 155193.12 | 17243.68 | 172436.8 | 174233.02
4.14.4.3 | ёмкостью 400 - 600 пар |  | 1 км кабеля |  |  | 220000 | 213400 | 192060 | 21340 | 212300 | 191070 | 21230 | 220000 | 211200 | 190080 | 21120 | 211200 | 211200 | 190080 | 21120 | 211200 | 213400
4.14.5 | Демонтаж медного кабеля всех типов с опор, включая демонтаж внутри объекта (до кросса включительно), емкость кабеля (включительно): | Работы по демонтажу кабеля связи , в том числе и не ограничиваясь перечисленным: демонтаж кабеля связи, подготовка данного кабеля к сдаче на склад филиала (увязка однородного (одной марки) кабеля связи длинами не более чем по 2 м. в 1 пучок с маркировкой данного пучка в соответствии с маркой демонтированного однородного кабеля связи (применимо для медножильных кабелей, общий вес и количество пучков определяет Исполнитель), или намоткой на барабан (с учетом стоимости барабана), погрузкой, перевозкой, разгрузкой и взвешиванием демонтированного кабеля связи на складе филиала, его приемом-передачей на склад филиала. Оформление исполнительной документации.
4.14.5.1 | ёмкостью 10 - 100 пар |  | 1 км кабеля |  |  | 48439.71 | 46986.52 | 42287.87 | 4698.65 | 46744.32 | 42069.89 | 4674.43 | 48439.71 | 46502.12 | 41851.91 | 4650.21 | 46502.12 | 46502.12 | 41851.91 | 4650.21 | 46502.12 | 46986.52
4.14.5.2 | ёмкостью 200 - 300 пар |  | 1 км кабеля |  |  | 108263.99 | 105016.07 | 94514.46 | 10501.61 | 104474.75 | 94027.27 | 10447.48 | 108263.99 | 103933.43 | 93540.09 | 10393.34 | 103933.43 | 103933.43 | 93540.09 | 10393.34 | 103933.43 | 105016.07
4.14.5.3 | ёмкостью 400 - 600 пар |  | 1 км кабеля |  |  | 152237.48 | 147670.36 | 132903.32 | 14767.04 | 146909.17 | 132218.25 | 14690.92 | 152237.48 | 146147.98 | 131533.18 | 14614.8 | 146147.98 | 146147.98 | 131533.18 | 14614.8 | 146147.98 | 147670.36
Примечание: В каждый из указанных выше видов Работ в т.ч. входят: 1. Затраты на получение/оформление согласований, разрешений на производство работ и технических условий у сторонних организаций (физ/юр лиц), необходимых для проведения работ по прокладке кабеля и строительству кабельной инфраструктуры; 2. Затраты на проведение проектно-изыскательских работ и подготовку рабочей документации; 3. затраты на подготовку и согласование у сторонних организаций комплекта исполнительной документации в соответствии по построенным ЛКС и объектам строительства; 4. протяженность по работам, указанным в пп. 4.2-4.3; 4.7-4.9 учитывается по общей протяженности кабельной линии в Заказе; 5. величина стоимости кабеля с учётом ТЗР носит справочный характер и используется для исключения из Удельной стоимости за единицу в случае принятия решения об использовании давальческого кабеля РФ/МРФ. 6. Компенсация затрат на оплату счетов Подрядчиком от лица Заказчика за выдачу Технических Условий, согласований проектных решений, визирование актов и прочих документов, при пересечении коммуникаций сторонних собственников и прохождении по ним: Газопроводы, Теплотрассы, Железные дороги, Автомобильные дороги федерального значения, Мосты и Путепроводы, производиться по предварительному согласованию с Заказчиком и предоставлением подтверждающих документов: договоров, счетов, п/п и актов оказанных услуг, в соответствии с действующими тарифами балансодержателя коммуникаций. Применение расценки возможно совместно с Работами пунктов с 4.2÷4.4; 4.7÷ 4.9; 5.1÷ 5.7. по согласованию с Заказчиком работ и получении подтверждения.
Раздел 5. Инфраструктура (Строительство ЛКСС)
Строительство ЛКСС
5.1 | Строительство 2-х канальной кабельной канализации из асбестоцементных /полиэтиленовых труб, с установкой колодцев. | ПИР, СМР включая стоимость материалов, установки колодцев ККС (с учетом стоимости колодца, из расчета 1 колодец на 0,08 км. трассы, оснастки, люков, труб и комплектующих), засыпки и выравнивание грунта. Оформление разрешительных документов и исполнительной документации (в том числе топографо-геодезические работы, с нанесением на городской планшет исполнительной сьёмки, землеустроительные работы). Работы по восстановлению газонных покрытий, тротуаров, брусчатки, проезжей части, производятся отдельно по расценкам 5.15-5.18. | 1 км трассы | - |  | 1284043 | 1245521.71 | 1114285.56 | 131236.15 | 1239101.5 | 1108541.82 | 130559.68 | 1284043 | 1232681.28 | 1102798.08 | 129883.2 | 1232681.28 | 1232681.28 | 1102798.08 | 129883.2 | 1232681.28 | 1245521.71
5.2 | Докладка каждого дополнительного канала кабельной канализации в период строительства | ПИР, СМР, включая стоимость материалов, установки колодцев ККС под требуемое количество каналов (с учетом стоимости колодцев, оснастки, труб и комплектующих). | кан-км | Расценка применяется, при необходимости, дополнительно к расценке 5.1 |  | 652000 | 632440 | 578309.86 | 54130.14 | 629180 | 575328.88 | 53851.12 | 652000 | 625920 | 572347.91 | 53572.09 | 625920 | 625920 | 572347.91 | 53572.09 | 625920 | 632440
5.3 | Докладка каждого дополнительного канала кабельной канализации. | ПИР, СМР, включая стоимость материалов, засыпки и выравнивание грунта. Оформление разрешительных документов и исполнительной документации (в том числе топографо-геодезические работы, с нанесением на городской планшет исполнительной сьёмки, землеустроительные работы). Без учёта стоимости монтажа/перебивки колодцев. Работы по восстановлению газонных покрытий, тротуаров, брусчатки, проезжей части, производятся отдельно по расценкам 5.15-5.18. | кан-км | Расценка применяется при докладке канала к существующей трассе кабельной канализации. |  | 492000 | 477240 | 436393.14 | 40846.86 | 474780 | 434143.69 | 40636.31 | 492000 | 472320 | 431894.24 | 40425.76 | 472320 | 472320 | 431894.24 | 40425.76 | 472320 | 477240
5.4 | Восстановление поврежденного канала кабельной канализации | ПИР, СМР, включая стоимость материалов, засыпки и выравнивание грунта, оформление разрешительных документов и исполнительной документации. Без учёта стоимости монтажа/перебивки колодцев. Работы по восстановлению газонных покрытий, тротуаров, брусчатки, проезжей части, производятся отдельно по расценкам 5.15-5.18. | кан-км | Расценка применяется при разработке грунта и полноценном восстановлении каналов кабельной канализации |  | 976981.1 | 947671.67 | 900288.09 | 47383.58 | 942786.76 | 895647.42 | 47139.34 | 976981.1 | 937901.86 | 891006.77 | 46895.09 | 937901.86 | 937901.86 | 891006.77 | 46895.09 | 937901.86 | 947671.67
5.5 | Выполнение переходов методом горизонтального направленного бурения (ГНБ) с прокладкой 2-х п/э труб диаметром не менее 63 мм | ПИР, СМР весь комплекс работ, включая стоимость строительных материалов и других необходимых расходных материалов и комплектующих, транспортные издержки; Разбивка и отрывка входного и приёмного котлованов; Устройство переходов подземных методом ГНБ, рекультивации земель. Оформление разрешительных документов и исполнительной документации (в том числе топографо-геодезические работы, с нанесением на городской планшет исполнительной сьёмки, землеустроительные работы). | п.м. перехода
5.5.1 | в грунтах групп 1-3 |  | п.м. перехода |  |  | 1803.78 | 1749.67 | 1557.21 | 192.46 | 1740.65 | 1549.18 | 191.47 | 1803.78 | 1731.63 | 1541.15 | 190.48 | 1731.63 | 1731.63 | 1541.15 | 190.48 | 1731.63 | 1749.67
5.5.2 | в грунтах групп 4-6 |  | п.м. перехода |  |  | 2641.72 | 2562.47 | 2280.6 | 281.87 | 2549.26 | 2268.84 | 280.42 | 2641.72 | 2536.05 | 2257.08 | 278.97 | 2536.05 | 2536.05 | 2257.08 | 278.97 | 2536.05 | 2562.47
5.6 | Организация каждого дополнительного канала методом горизонтально-направленного бурения | ПИР, СМР весь комплекс работ, включая стоимость строительных материалов и других необходимых расходных материалов и комплектующих, транспортные издержки; Разбивка и отрывка входного и приёмного котлованов; Устройство переходов подземных методом ГНБ. Оформление исполнительной документации. | п.м. перехода
5.6.1 | в грунтах групп 1-3 |  | п.м. перехода | - |  | 518.25 | 502.7 | 447.4 | 55.3 | 500.11 | 445.1 | 55.01 | 518.25 | 497.52 | 442.79 | 54.73 | 497.52 | 497.52 | 442.79 | 54.73 | 497.52 | 502.7
5.6.2 | в грунтах групп 4-6 |  | п.м. перехода | - |  | 756.64 | 733.94 | 653.21 | 80.73 | 730.16 | 649.84 | 80.32 | 756.64 | 726.37 | 646.47 | 79.9 | 726.37 | 726.37 | 646.47 | 79.9 | 726.37 | 733.94
5.7 | Выполнение переходов методом горизонтального направленного бурения (ГНБ) / горизонтально направленного прокола (ГНП) с прокладкой 1-й п/э трубы | ПИР, СМР весь комплекс работ, включая стоимость строительных материалов и других необходимых расходных материалов и комплектующих, транспортные издержки; Разбивка и отрывка входного и приёмного котлованов; Устройство переходов подземных методом ГНБ / ГНП, рекультивации земель. Оформление разрешительных документов и исполнительной документации (в том числе топографо-геодезические работы, с нанесением на городской планшет исполнительной сьёмки, землеустроительные работы). | п.м. перехода | Расценка преимущественно для Республики Татарстан
5.7.1 | п/э труба диаметром 63 мм |  | п.м. перехода |  |  | 2007 | 1946.79 | 1779.95 | 166.84 | 1936.76 | 1770.78 | 165.98 | 2007 | 1926.72 | 1761.6 | 165.12 | 1926.72 | 1926.72 | 1761.6 | 165.12 | 1926.72 | 1946.79
5.7.2 | п/э труба диаметром 110 мм |  | п.м. перехода |  |  | 2407.7598 | 2335.53 | 2135.63 | 199.9 | 2323.49 | 2124.62 | 198.87 | 2407.7598 | 2311.45 | 2113.61 | 197.84 | 2311.45 | 2311.45 | 2113.61 | 197.84 | 2311.45 | 2335.53
5.8 | Установка колодца типа ККС-2, в том числе при организации участка ГНБ и на существующей кабельной канализации | ПИР, СМР, включая: стоимость колодца ККС-2, люка, ж/б опорных колец, разработка грунта, гидроизоляция; вспомогательные материалы, включая транспортные издержки; восстановление зелёных зон, проезжей части и пешеходных дорожек; Оформление разрешительных документов и исполнительной документации. | 1 шт. | - |  | 18088.1 | 17545.46 | 14858.04 | 2687.42 | 17455.02 | 14781.45 | 2673.57 | 18088.1 | 17364.58 | 14704.86 | 2659.72 | 17364.58 | 17364.58 | 14704.86 | 2659.72 | 17364.58 | 17545.46
5.9 | Установка колодца типа ККС-3, в том числе при организации участка ГНБ и на существующей кабельной канализации | ПИР, СМР, включая: стоимость колодца ККС-3, люка, ж/б опорных колец, разработка грунта, гидроизоляция; вспомогательные материалы, включая транспортные издержки; восстановление зелёных зон, проезжей части и пешеходных дорожек; Оформление разрешительных документов и исполнительной документации. | 1 шт. | - |  | 19487.49 | 18902.87 | 16215.45 | 2687.42 | 18805.43 | 16131.86 | 2673.57 | 19487.49 | 18707.99 | 16048.28 | 2659.71 | 18707.99 | 18707.99 | 16048.28 | 2659.71 | 18707.99 | 18902.87
5.10 | Установка колодца типа ККС-4, в том числе при организации участка ГНБ и на существующей кабельной канализации | ПИР, СМР, включая: стоимость колодца ККС-4, люка, ж/б опорных колец, разработка грунта, гидроизоляция; вспомогательные материалы, включая транспортные издержки; восстановление зелёных зон, проезжей части и пешеходных дорожек; Оформление разрешительных документов и исполнительной документации. | 1 шт. | - |  | 20705.27 | 20084.11 | 17396.69 | 2687.42 | 19980.59 | 17307.02 | 2673.57 | 20705.27 | 19877.06 | 17217.34 | 2659.72 | 19877.06 | 19877.06 | 17217.34 | 2659.72 | 19877.06 | 20084.11
5.11 | Установка колодца типа ККС-5, в том числе при организации участка ГНБ и на существующей кабельной канализации | ПИР, СМР, включая: стоимость колодца ККС-5, люка, ж/б опорных колец, разработка грунта, гидроизоляция; вспомогательные материалы, включая транспортные издержки; восстановление зелёных зон, проезжей части и пешеходных дорожек; Оформление разрешительных документов и исполнительной документации. | 1 шт. | - |  | 25186.68 | 24431.08 | 21743.66 | 2687.42 | 24305.15 | 21631.58 | 2673.57 | 25186.68 | 24179.21 | 21519.49 | 2659.72 | 24179.21 | 24179.21 | 21519.49 | 2659.72 | 24179.21 | 24431.08
5.12 | Установка колодца типа ККТМ-1, в том числе при организации участка ГНБ и на существующей кабельной канализации в сегменте малоэтажной застройки, коттеджных посёлках | ПИР, СМР, включая: разработка грунта; стоимость колодца ККТМ-1 и других необходимых материалов, включая транспортные издержки; восстановление зелёных зон, проезжей части и пешеходных дорожек; Оформление разрешительных документов и исполнительной документации. | 1 шт. | - |  | 6843.03 | 6637.74 | 5907.59 | 730.15 | 6603.52 | 5877.13 | 726.39 | 6843.03 | 6569.31 | 5846.69 | 722.62 | 6569.31 | 6569.31 | 5846.69 | 722.62 | 6569.31 | 6637.74
5.13 | Установка поземных смотровых устройств типа КОТ-1/КОТ-2 | ПИР, СМР, включая: разработка грунта; стоимость КОТ-1/КОТ-2, плиты ПАКС и других необходимых материалов, включая транспортные издержки; восстановление зелёных зон, проезжей части и пешеходных дорожек; Оформление разрешительных документов и исполнительной документации. | 1 шт. |  |  | 23594 | 22886.18 | 20927.75 | 1958.43 | 22768.21 | 20819.87 | 1948.34 | 23594 | 22650.24 | 20712 | 1938.24 | 22650.24 | 22650.24 | 20712 | 1938.24 | 22650.24 | 22886.18
5.14 | Перебивка колодцев кабельной канализации при докладке дополнительных каналов в существующей канализации | ПИР, СМР, включая: демонтаж ранее установленного колодца и его утилизация; стоимость нового колодца, люка, ж/б опорных колец, разработка грунта, гидроизоляция; вспомогательные материалы, включая транспортные издержки; восстановление зелёных зон, проезжей части и пешеходных дорожек; Оформление разрешительных документов и исполнительной документации. | 1 шт. | - |  | 22773.6 | 22090.39 | 19660.45 | 2429.94 | 21976.52 | 19559.1 | 2417.42 | 22773.6 | 21862.66 | 19457.77 | 2404.89 | 21862.66 | 21862.66 | 19457.77 | 2404.89 | 21862.66 | 22090.39
5.15 | Восстановление асфальтобетонных покрытий проезжей части | ПИР, СМР, включая затраты на материалы, демонтаж/ вывоз существующего асфальтобетонного покрытия, получение необходимых согласований и разрешений на производство работ | п.м | Применяется дополнительно к расценке 5.1; 5.3-5.4. |  | 1037.38 | 1006.26 | 895.57 | 110.69 | 1001.07 | 890.95 | 110.12 | 1037.38 | 995.88 | 886.33 | 109.55 | 995.88 | 995.88 | 886.33 | 109.55 | 995.88 | 1006.26
5.16 | Восстановление асфальтобетонного покрытия тротуаров | ПИР, СМР, включая затраты на материалы, демонтаж/ вывоз существующего асфальтобетонного покрытия и бордюрного камня, получение необходимых согласований и разрешений на производство работ | п.м | Применяется дополнительно к расценке 5.1; 5.3-5.4. |  | 991.9 | 962.14 | 856.3 | 105.84 | 957.18 | 851.89 | 105.29 | 991.9 | 952.22 | 847.48 | 104.74 | 952.22 | 952.22 | 847.48 | 104.74 | 952.22 | 962.14
5.17 | Восстановление покрытия из брусчатки | ПИР, СМР, включая затраты на устройство покрытий и материалы для устройства подстилающих и выравнивающих слоев, для укладки демонтированной брусчатки. | м2 | Применяется дополнительно к расценке 5.1; 5.3-5.4. По требованию Заказчика фактический объем работ подтверждаться Актом. |  | 471 | 456.87 | 416.13 | 40.74 | 454.52 | 413.99 | 40.53 | 471 | 452.16 | 411.84 | 40.32 | 452.16 | 452.16 | 411.84 | 40.32 | 452.16 | 456.87
5.18 | Восстановление газонного покрытия | ПИР, СМР, включая подготовку почвы для устройства партерного и обыкновенного газона с внесением растительной земли слоем 15 см, планировку участка, посев газонов партерных, мавританских и обыкновенных. | м2 | Применяется дополнительно к расценке 5.1; 5.3-5.4. По требованию Заказчика фактический объем работ подтверждаться Актом. |  | 457 | 443.29 | 403.52 | 39.77 | 441.01 | 401.44 | 39.57 | 457 | 438.72 | 399.36 | 39.36 | 438.72 | 438.72 | 399.36 | 39.36 | 438.72 | 443.29
5.19 | Подъём горловин колодцев | ПИР, СМР, прочие затраты, не ограничиваясь перечисленным: получение всех разрешений и согласований, в т.ч., но не ограничиваясь: ордер ОАТИ на производство работ, проект реорганизации дорожного движения на время строительства. Вскрытие, восстановление покрытия (асфальт, брусчатка, газон, проч.), подъём горловины колодца, монтаж опорного кольца. | 1 шт. | Не применяется совместно с п. 5.1; 5.8-5.14 |  | 17564.26 | 17037.33 | 15468.78 | 1568.55 | 16949.51 | 15389.05 | 1560.46 | 17564.26 | 16861.69 | 15309.31 | 1552.38 | 16861.69 | 16861.69 | 15309.31 | 1552.38 | 16861.69 | 17037.33
5.21 | Установка/замена опор разных видов, (одинарная опора, опора с одной подпорой, опора с двумя подпорами, опора с приставкой, подпоры, укосины и т.п.) (полный комплекс работ) | ПИР, СМР, включая и не ограничиваясь: стоимость опоры, пристав, подпор, укосин, вспомогательных материалов, доставки и развозки по трассе монтажа; стоимость демонтажа старой опоры (при необходимости), работа бурильно-крановой машины по установке опор длиной до 11,5 метров, работ по переподвесу существующих кабельных линий на новую, транспортировка демонтированных опор на свалку или на склад Заказчика. Оформление разрешительных документов и исполнительной документации. Выполнение топографо-геодезических работ при предъявлении требования от Заказчика. | комплекс
5.21.1 | для деревянных опор, пропитанных антисептиком |  | комплекс | - |  | 15978 | 15498.66 | 13219.45 | 2279.21 | 15418.77 | 13151.3 | 2267.47 | 15978 | 15338.88 | 13083.16 | 2255.72 | 15338.88 | 15338.88 | 13083.16 | 2255.72 | 15338.88 | 15498.66
5.21.2 | для ж/б опор |  | комплекс | - |  | 17828 | 17293.16 | 15131.51 | 2161.65 | 17204.02 | 15053.52 | 2150.5 | 17828 | 17114.88 | 14975.52 | 2139.36 | 17114.88 | 17114.88 | 14975.52 | 2139.36 | 17114.88 | 17293.16
5.21.3 | для стальных опор |  | комплекс | - |  | 26840.6 | 26035.38 | 23431.84 | 2603.54 | 25901.18 | 23311.06 | 2590.12 | 26840.6 | 25766.98 | 23190.28 | 2576.7 | 25766.98 | 25766.98 | 23190.28 | 2576.7 | 25766.98 | 26035.38
5.21.4 | для композитных опор |  | комплекс |  |  | 37716.25 | 36584.76 | 33953.63 | 2631.13 | 36396.18 | 33778.62 | 2617.56 | 37716.25 | 36207.6 | 33603.6 | 2604 | 36207.6 | 36207.6 | 33603.6 | 2604 | 36207.6 | 36584.76
5.22 | Укрепление существующих опор разных видов | ПИР, СМР, прочие затраты, не ограничиваясь перечисленным: включая стоимость основных материалов, доставку, подготовку заготовки, земельные работы по раскопке и засыпке ямы с послойным трамбованием грунта, бетонирование, установку дополнительной ригели, замена ростверки. Оформление разрешительных документов и исполнительной документации. Выполнение топографо-геодезических работ при предъявлении требования от Заказчика. | комплекс |  |  | 14397.75 | 13965.82 | 11912.02 | 2053.8 | 13893.83 | 11850.62 | 2043.21 | 14397.75 | 13821.84 | 11789.22 | 2032.62 | 13821.84 | 13821.84 | 11789.22 | 2032.62 | 13821.84 | 13965.82
5.23 | Разработка проектной документации по подвесу кабеля по опорам ЛЭП ВЛ 1-35кВ, включая проверку и экспертизу опор | Экспертиза опор по требованию владельца инфраструктуры | 1 км трассы | - |  | 39171.92 | 37996.76 | 0 | 37996.76 | 37800.9 | 0 | 37800.9 | 39171.92 | 37605.04 | 0 | 37605.04 | 37605.04 | 37605.04 | 0 | 37605.04 | 37605.04 | 37996.76
5.24 | Устройство кабельного ввода в здание в фундаментном основании от существующего колодца (из расчета до 30 м). В случае необходимости (более 30м) канализация достраивается по соответствующим расценкам. | ПИР, СМР, включая стоимость материалов ( асбестоцементные /полиэтиленовые трубы даметром не менее 63 мм, комплектующие), организацию вывода из кабельного колодца и ввода в фундаментном основании, герметизация каналов, восстановление асфальтобетонных покрытий проезжей части, тротуаров и работ по благоустройству, оформление разрешительных документов и исполнительной документации (в том числе с нанесением на городской планшет исполнительной сьемки). Заказ и оплата топосъемок . Стоимость колодца и монтажа учитывается отдельной расценкой. | 1 шт. | По требованию Заказчика примененяеться понижающий коэффициент с шагом = 0,3 Не применяется совместно с расценкой 5.25; 5.26 |  | 15837.43 | 15362.31 | 13057.96 | 2304.35 | 15283.12 | 12990.65 | 2292.47 | 15837.43 | 15203.93 | 12923.34 | 2280.59 | 15203.93 | 15203.93 | 12923.34 | 2280.59 | 15203.93 | 15362.31
5.25 | Устройство кабельного вывода на стену/опору от существующего колодца (из расчета до 30 м). | ПИР, СМР, включая стоимость материалов ( полиэтиленовые трубы даметром не менее 63 мм, комплектующие), организацию вывода из кабельного колодца, герметизация, восстановление асфальтобетонных покрытий проезжей части, тротуаров и работ по благоустройству, оформление разрешительных документов и исполнительной документации (в том числе с нанесением на городской планшет исполнительной сьемки). Заказ и оплата топосъемок. | 1шт. | По требованию Заказчика примененяеться понижающий коэффициент с шагом = 0,1 Не применяется совместно с расценкой 5.24; 5.26 |  | 21260 | 20622.2 | 18723.91 | 1898.29 | 20515.9 | 18627.39 | 1888.51 | 21260 | 20409.6 | 18530.88 | 1878.72 | 20409.6 | 20409.6 | 18530.88 | 1878.72 | 20409.6 | 20622.2
5.26 | Устройство кабельного вывода на стену из кабельной трассы | ПИР, СМР, не ограничиваясь перечисленным: разработка грунта около фундамента, разборка/восстановление отмостки, прокладка трубы в соответствии с проектными данными. Оформление разрешительных документов и исполнительной документации. | 1 шт. | Не применимо совместно с расценкой 5.24; 5.24; 5.29-5.33. |  | 2281.01 | 2212.58 | 1969.2 | 243.38 | 2201.17 | 1959.04 | 242.13 | 2281.01 | 2189.77 | 1948.9 | 240.87 | 2189.77 | 2189.77 | 1948.9 | 240.87 | 2189.77 | 2212.58
5.27 | Монтаж трубостоек на крыше здания для организации воздушно-кабельных переходов | ПИР, СМР, обследование конструкций, не ограничиваясь перечисленным (включая стоимость материалов, конструкций, трубостойки): разборка покрытия кровли, крепление трубостойки, оттяжек (при необходимости) к существующим конструкциям здания, антикоррозионная обработка конструкций, гидроизоляция кровли, восстановление покрытия кровли. Оформление разрешительных документов и исполнительной документации. | 1 трубостойка | - |  | 3413.58 | 3311.17 | 2946.94 | 364.23 | 3294.1 | 2931.75 | 362.35 | 3413.58 | 3277.04 | 2916.56 | 360.48 | 3277.04 | 3277.04 | 2916.56 | 360.48 | 3277.04 | 3311.17
5.28 | Демонтаж опор | СМР, в том числе и не ограничиваясь перечисленным: демонтаж опор, транспортировка демонтированных опор на свалку или на склад Заказчика.
5.28.1 | для деревянных / стальных/ композитных опор |  | 1 опора | Не применимо совместно с расценкой 5.21; 5.22. |  | 5255.45 | 5097.79 | 4438.08 | 659.71 | 5071.51 | 4415.2 | 656.31 | 5255.45 | 5045.23 | 4392.32 | 652.91 | 5045.23 | 5045.23 | 4392.32 | 652.91 | 5045.23 | 5097.79
5.28.2 | для ж/б опор |  | 1 опора | Не применимо совместно с расценкой 5.21; 5.22. |  | 11520 | 11174.4 | 9945.22 | 1229.18 | 11116.8 | 9893.95 | 1222.85 | 11520 | 11059.2 | 9842.69 | 1216.51 | 11059.2 | 11059.2 | 9842.69 | 1216.51 | 11059.2 | 11174.4
5.29 | Монтаж уличного шкафа распределительного (ШР) | ПИР, СМР, Прочие затраты: установка телекоммуникационного шкафа с опорной рамой в грунт (предоставляет Заказчик), устройство фундаментов и отмостки; перевозка шкафа; монтаж шкафа; устройство заземления, приобретение необходимых расходных материалов монтажа и комплектующих, при необходимости доукомплектацию БКТО, кроссами, плинтами. Оформление разрешительных документов. Выполнение топографо-геодезических работ при предъявлении требования от Заказчика. Оформление исполнительной документации. Не включает: стоимость шкафа распределительного с опорной рамой. | 1 шкаф | - |  | 22769.36 | 22086.28 | 19435.93 | 2650.35 | 21972.43 | 19335.74 | 2636.69 | 22769.36 | 21858.59 | 19235.56 | 2623.03 | 21858.59 | 21858.59 | 19235.56 | 2623.03 | 21858.59 | 22086.28
5.30 | Монтаж климатического шкафа (Outdoor) размером от (750х350х1500) | ПИР, СМР, Прочие затраты, включая стоимость материалов, в том числе и не ограничиваясь перечисленным: земляные работы; устройство фундаментов и отмостки; перевозка шкафа; монтаж шкафа; устройство заземления, электроснабжения, присоединение к электрической сети (прокладка силового кабеля длиной до 50 м, включая работы по прокладке в грунте). Выполнение топографо-геодезических работ при необходимости, оформление разрешительных документов и исполнительной документации. Не включает: стоимость климатического шкафа в комплекте. | 1 шкаф |  |  | 149496.38 | 145011.49 | 121809.65 | 23201.84 | 144264.01 | 121181.77 | 23082.24 | 149496.38 | 143516.52 | 120553.88 | 22962.64 | 143516.52 | 143516.52 | 120553.88 | 22962.64 | 143516.52 | 145011.49
5.31 | Монтаж климатического шкафа (Indoor) размером от (750х350х1500) | ИР, СМР, Прочие затраты, включая стоимость материалов, в том числе и не ограничиваясь перечисленным: в зависимости от места установки осуществляется крепление к стене здания (при необходимости выполняются работы по выравниванию стен), перевозка шкафа; монтаж шкафа; устройство заземления, электроснабжения, присоединение к электрической сети (прокладка силового кабеля длиной до 50м). Оформление разрешительных документов и исполнительной документации. Не включает: стоимость климатического шкафа в комплекте. | 1 шкаф |  |  | 149496.38 | 145011.49 | 121809.65 | 23201.84 | 144264.01 | 121181.77 | 23082.24 | 149496.38 | 143516.52 | 120553.88 | 22962.64 | 143516.52 | 143516.52 | 120553.88 | 22962.64 | 143516.52 | 145011.49
5.32 | Монтаж телекоммуникационного климатического шкафа на опоре/стене размером от (650х350Х650) | ПИР, СМР, Прочие затраты, включая стоимость материалов, в том числе и не ограничиваясь перечисленным: перевозка шкафа; монтаж шкафа; устройство заземления, электроснабжения, присоединение к электрической сети (прокладка силового кабеля длиной до 20м). Оформление разрешительных документов и исполнительной документации. Не включает: стоимость установки опоры, стоимость климатического шкафа в комплекте. | 1 шкаф |  |  | 30147 | 29242.59 | 26739.99 | 2502.6 | 29091.86 | 26602.16 | 2489.7 | 30147 | 28941.12 | 26464.32 | 2476.8 | 28941.12 | 28941.12 | 26464.32 | 2476.8 | 28941.12 | 29242.59
5.33 | Монтаж контейнера (уличного) площадью от 3,45 м2 | ПИР, СМР, Прочие затраты, включая стоимость материалов, в том числе и не ограничиваясь перечисленным: земляные работы; устройство фундаментов и отмостки; перевозка контейнера; монтаж контейнера; монтаж ВРУ; устройство заземления; электроснабжение; установка сплит-системы; присоединение к электрической сети (прокладка силового кабеля длиной до 50м, включая работы по прокладке в грунте). Выполнение топографо-геодезических работ при необходимости, оформление разрешительных документов и исполнительной документации (в том числе топографо-геодезические работы, землеустроительные работы). Не включает: стоимость контейнера в комплекте. | Комплект (1 контейнер) | - |  | 204020.44 | 197899.83 | 162277.86 | 35621.97 | 196879.72 | 161441.37 | 35438.35 | 204020.44 | 195859.62 | 160604.89 | 35254.73 | 195859.62 | 195859.62 | 160604.89 | 35254.73 | 195859.62 | 197899.83
5.34 | Устройство ограждения контейнера | ПИР, СМР (включая стоимость материалов, сопутствующих работ, изготовление, доставку , монтаж, установку ограждения контейнера). Оформление исполнительной документации. | 1 м | - |  | 2204.74 | 2138.6 | 1903.35 | 235.25 | 2127.57 | 1893.54 | 234.03 | 2204.74 | 2116.55 | 1883.73 | 232.82 | 2116.55 | 2116.55 | 1883.73 | 232.82 | 2116.55 | 2138.6
Примечание: В каждый из указанных выше видов Работ в т.ч. входят: 1. Затраты на получение/оформление согласований, разрешений на производство работ и технических условий у сторонних организаций (физ/юр лиц), необходимых для проведения работ по прокладке кабеля и строительству/реконструкции/дооборудованию кабельной инфраструктуры: кабельной канализации, опор, участков ГНБ/ГНП; 2. Затраты на проведение проектно-изыскательских работ и подготовку рабочей документации; 3. затраты на подготовку и согласование у сторонних организаций комплекта исполнительной документации в соответствии по построенным ЛКС и объектам строительства; 4. Протяженность по работам, указанным в пп.5.5-5.7 учитывается по профилю ГНБ/ГНП перехода.
Раздел 6. Внутриобъектовые/объектовые работы (Работы не зависимо от % проникновения, включая работы при модернизации сети)
Домовая распределительная сеть (ДРС)
6.1 | Прокладка и монтаж многопарного передаточного кабеля "витая пара"Cat 5е ёмкостью до 10 пар от существующего УД до подъезда | ПИР, СМР, Прочие затраты (в том числе стоимость кабеля), включая строительство горизонтальных кабельных каналов/труб между подъездами, установку ШАН/КРТ и патч-панелей/плинтов, с учетом стоимости всех материалов, в том числе ШАН/КРТ и патч-панелей/плинтов, прочие, исполнительная документация. | 1 м | При организации дополнительных услуг "Умный дом", возможно применение совместно с работами пункта 1.2 | Индексация | 100.93 | 97.9 | 97.9 | 0 | 97.4 | 97.4 | 0 | 100.93 | 96.89 | 96.89 | 0 | 96.89 | 96.89 | 96.89 | 0 | 96.89 | 97.9
6.2 | Прокладка и монтаж многопарного передаточного кабеля "витая пара" Cat 5е ёмкостью до 25 пар от существующего УД до подъезда | ПИР, СМР, Прочие затраты (в том числе стоимость кабеля), включая строительство горизонтальных кабельных каналов/труб между подъездами, установку ШАН/КРТ и патч-панелей/плинтов, с учетом стоимости всех материалов, в том числе ШАН/КРТ и патч-панелей/плинтов, прочие, исполнительная документация. | 1 м | При организации дополнительных услуг "Умный дом", возможно применение совместно с работами пункта 1.2 | Индексация | 185 | 179.45 | 159.51 | 19.94 | 178.53 | 158.69 | 19.84 | 185 | 177.6 | 157.87 | 19.73 | 177.6 | 177.6 | 157.87 | 19.73 | 177.6 | 179.45
6.3 | Прокладка и монтаж многопарного передаточного кабеля "витая пара" Cat 5е до 50 пар включительно | ПИР, СМР, Прочие затраты (в том числе стоимость кабеля), включая строительство горизонтальных кабельных каналов/труб между подъездами, установку ШАН/КРТ и патч-панелей/плинтов, с учетом стоимости всех материалов, в том числе ШАН/КРТ и патч-панелей/плинтов, прочие, исполнительная документация. | 1 м | Не применяется к разделу 1. | Индексация | 407.78 | 395.55 | 352.11 | 43.44 | 393.51 | 350.3 | 43.21 | 407.78 | 391.47 | 348.48 | 42.99 | 391.47 | 391.47 | 348.48 | 42.99 | 391.47 | 395.55
6.4 | Строительство слаботочного кабельного стояка в подъезде с установкой проходных коробок | ПИР, СМР, Прочие затраты, вертикальных (стояки) с учетом стоимости труб крепежа, установки проходных коробок, сопутствующих СМР, в том числе пробивка/сверление отверстий, герметизация (включая стоимость материалов), прочие, исполнительная документация. | 1 м | При необходимости, применяется совместно с Работами 1.1; 1.2; 2.1; 2.3. |  | 195.08 | 189.23 | 168.14 | 21.09 | 188.25 | 167.27 | 20.98 | 195.08 | 187.28 | 166.41 | 20.87 | 187.28 | 187.28 | 166.41 | 20.87 | 187.28 | 189.23
6.5 | Прокладка стальных труб диаметром 60 мм | СМР, ПИР, прочие затраты, не ограничиваясь перечисленным: монтаж стальной трубы для трубостойки диаметром 60 мм (включая стоимость металлической трубы и расходных материалов), в том числе пробивка/сверление отверстий, герметизация. | 1 м |  |  | 690.19 | 669.48 | 607.85 | 61.63 | 666.03 | 604.71 | 61.32 | 690.19 | 662.58 | 601.58 | 61 | 662.58 | 662.58 | 601.58 | 61 | 662.58 | 669.48
6.6 | Алмазное сверление/бурение перекрытий диаметром до 50 мм | ПИР, СМР (включая стоимость материалов, сопутствующих работ, герметизация стоп-огонь). Оформление исполнительной документации. | перекрытие | Применяется при разовых работах. Не применяется для сверления стен. Не применяется с Работами 6.4-6.5. |  | 637.86 | 618.72 | 556.85 | 61.87 | 615.53 | 553.98 | 61.55 | 637.86 | 612.35 | 551.12 | 61.23 | 612.35 | 612.35 | 551.12 | 61.23 | 612.35 | 618.72
6.7 | Строительство широкополосных (СКТВ) ДРС (с учётом полного перечня расходных и монтажных материалов, за исключением работ по установке и шкафов) | ПИР, СМР включая стоимость материалов (с учетом технологических, монтажных запасов кабеля), проведение всех измерений, включая входной контроль кабеля. установку делителей, ответвителей, с учетом стоимости всех материалов, установку и настройку активного оборудования (в т.ч. коммутация на стороне головной станции), прочие, оформление разрешительных документов, исполнительной документации. Не включает стоимость активного оборудования, стоимость и монтаж шкафа. | 1 ДХ | - | Индексация | 784.42 | 760.89 | 760.89 | 0 | 756.97 | 756.97 | 0 | 784.42 | 753.04 | 753.04 | 0 | 753.04 | 753.04 | 753.04 | 0 | 753.04 | 760.89
6.8 | Прокладка внутриобъектового ВОК, со свободными модулями (ДРС GPON) | ПИР, СМР, с учетом стоимости кабеля и материалов, стоек, кабельканалов, кроссов; установки муфт со сваркой волокон (включая стоимость ВОК, муфт); прокладки по стене; устройство отверстий в стенах, защиту кабеля в опасных местах, внутриобъектовые работ; монтажа кабельканалов, кроссов и стоек для их крепления; оконечивания кабеля; проведение всех измерений ВОК. Включая входной контроль кабеля. Оформлением разрешительных документов и исполнительной документации. Не включает стоимость ОРК.
6.8.1 | ВОК до 8 волокон включительно |  | 1 м | Не применяется к разделу 2. | Индексация | 148.06 | 143.62 | 130.4 | 13.22 | 142.88 | 129.73 | 13.15 | 148.06 | 142.14 | 129.06 | 13.08 | 142.14 | 142.14 | 129.06 | 13.08 | 142.14 | 143.62
6.8.2 | ВОК от 8 до 12 волокон включительно |  | 1 м | Не применяется к разделу 2. | Индексация | 148.06 | 143.62 | 130.4 | 13.22 | 142.88 | 129.73 | 13.15 | 148.06 | 142.14 | 129.05 | 13.09 | 142.14 | 142.14 | 129.05 | 13.09 | 142.14 | 143.62
6.8.3 | ВОК от 12 до 16 волокон включительно |  | 1 м | Не применяется к разделу 2. | Индексация | 148.06 | 143.62 | 130.4 | 13.22 | 142.88 | 129.72 | 13.16 | 148.06 | 142.14 | 129.05 | 13.09 | 142.14 | 142.14 | 129.05 | 13.09 | 142.14 | 143.62
6.8.4 | ВОК от 16 до 24 волокон включительно |  | 1 м | Не применяется к разделу 2. | Индексация | 148.06 | 143.62 | 130.4 | 13.22 | 142.88 | 129.72 | 13.16 | 148.06 | 142.14 | 129.05 | 13.09 | 142.14 | 142.14 | 129.05 | 13.09 | 142.14 | 143.62
6.8.5 | ВОК от 24 до 32 волокон включительно |  | 1 м | Не применяется к разделу 2. | Индексация | 148.06 | 143.62 | 130.4 | 13.22 | 142.88 | 129.73 | 13.15 | 148.06 | 142.14 | 129.05 | 13.09 | 142.14 | 142.14 | 129.05 | 13.09 | 142.14 | 143.62
6.9 | Установка/замена ОРК на существующей ДРС | ПИР, СМР, с учетом стоимости вспомогательных материалов (без учёта стоимости ОРК). Оформлением разрешительных документов и исполнительной документации. | 1 шт. | Не применяется к разделу 2. |  | 113 | 109.61 | 99.91 | 9.7 | 109.05 | 99.4 | 9.65 | 113 | 108.48 | 98.88 | 9.6 | 108.48 | 108.48 | 98.88 | 9.6 | 108.48 | 109.61
6.10 | Сварка волокон (применяется только при установке/замене ОРК на существующей кабельной линии) | СМР, Прочие затраты: сварка одного волокна (точка сварки), все виды измерений, тестирований, паспортизация (не ограничиваясь перечисленным: в электронном виде, Excel-формат для рефлектограмм, протоколы, схемы разварки), и все прочие расходы. | 1 волокно | Не применяется к разделу 2. |  | 294 | 285.18 | 269.17 | 16.01 | 283.71 | 267.79 | 15.92 | 294 | 282.24 | 266.4 | 15.84 | 282.24 | 282.24 | 266.4 | 15.84 | 282.24 | 285.18
6.11 | Установка и монтаж сплиттера 2-го каскада (УСМ) | ПИР, СМР, без учёта стоимости сплиттера 2-го каскада (УСМ). Оформление разрешительных документов и исполнительной документации. | 1 шт. | Не применяется к разделу 2. |  | 169.5 | 164.42 | 149.29 | 15.13 | 163.57 | 148.52 | 15.05 | 169.5 | 162.72 | 147.74 | 14.98 | 162.72 | 162.72 | 147.74 | 14.98 | 162.72 | 164.42
6.12 | Установка/замена шкафа ОРШ от 64 до 128 абонентов PON (включительно) | ПИР, СМР, с учетом стоимости вспомогательных и основных материалов (включая стоимость ОРШ, и работы по демонтажу при замене). Оформлением разрешительных документов и исполнительной документации. | 1 шт. | Не применяется к разделу 2. | Индексация | 30509 | 29593.73 | 26869 | 2724.73 | 29441.19 | 26730.5 | 2710.69 | 30509 | 29288.64 | 26592 | 2696.64 | 29288.64 | 29288.64 | 26592 | 2696.64 | 29288.64 | 29593.73
6.13 | Установка/замена шкафа ОРШ от 128 до 256 абонентов PON (включительно) | ПИР, СМР, с учетом стоимости вспомогательных и основных материалов (включая стоимость ОРШ, и работы по демонтажу при замене). Оформлением разрешительных документов и исполнительной документации. | 1 шт. | Не применяется к разделу 2. | Индексация | 34190 | 33164.3 | 30110.74 | 3053.56 | 32993.35 | 29955.53 | 3037.82 | 34190 | 32822.4 | 29800.32 | 3022.08 | 32822.4 | 32822.4 | 29800.32 | 3022.08 | 32822.4 | 33164.3
6.14 | Установка и монтаж сплиттера первого каскада, расключение, включая стоимость сплиттера 1*8 | ПИР, СМР, с учетом стоимости монтажа, расключения, вспомогательных и основных материалов (включая стоимость сплиттера). Оформлением разрешительных документов и исполнительной документации. | 1 шт. | Не применяется к разделу 2. | Индексация | 3228 | 3131.16 | 2843.07 | 288.09 | 3115.02 | 2828.41 | 286.61 | 3228 | 3098.88 | 2813.76 | 285.12 | 3098.88 | 3098.88 | 2813.76 | 285.12 | 3098.88 | 3131.16
6.15 | Установка и монтаж сплиттера первого каскада, расключение, включая стоимость сплиттера 1*16 | ПИР, СМР, с учетом стоимости монтажа, расключения, вспомогательных и основных материалов (включая стоимость сплиттера). Оформлением разрешительных документов и исполнительной документации. | 1 шт. | Не применяется к разделу 2. | Индексация | 3738 | 3625.86 | 3292.18 | 333.68 | 3607.17 | 3275.21 | 331.96 | 3738 | 3588.48 | 3258.24 | 330.24 | 3588.48 | 3588.48 | 3258.24 | 330.24 | 3588.48 | 3625.86
6.16 | Установка трубы /гофры, кабель- каналов, коробов ПВХ по конструкциям Д до 25 мм/размером до 25х25мм | ПИР, СМР, включая стоимость материалов (трубы, гофры, короба), крепежа, сопутствующих работ, пробивки отверстий в стенах и перекрытиях, герметизация стоп-огонь. Оформление исполнительной документации. | 1 м | - | Индексация | 52.09 | 50.53 | 39.13 | 11.4 | 50.27 | 38.93 | 11.34 | 52.09 | 50.01 | 38.73 | 11.28 | 50.01 | 50.01 | 38.73 | 11.28 | 50.01 | 50.53
6.17 | Установка трубы /гофры, кабель каналов, коробов ПВХ по конструкциям Д до 63 мм/размером до 60х60мм | ПИР, СМР, включая стоимость материалов (трубы, гофры, короба), крепежа, сопутствующих работ, пробивки отверстий в стенах и перекрытиях, герметизация стоп-огонь. Оформление исполнительной документации. | 1 м | - | Индексация | 94 | 91.18 | 82.14 | 9.04 | 90.71 | 81.72 | 8.99 | 94 | 90.24 | 81.3 | 8.94 | 90.24 | 90.24 | 81.3 | 8.94 | 90.24 | 91.18
6.18 | Установка трубы /гофры, кабель каналов, коробов ПВХ по конструкциям Д более 63 мм/размером более 60х60мм | ПИР, СМР, включая стоимость материалов (трубы, гофры, короба), крепежа, сопутствующих работ, пробивки отверстий в стенах и перекрытиях, герметизация стоп-огонь. Оформление исполнительной документации. | 1 м | - | Индексация | 120 | 116.4 | 109.51 | 6.89 | 115.8 | 108.95 | 6.85 | 120 | 115.2 | 108.38 | 6.82 | 115.2 | 115.2 | 108.38 | 6.82 | 115.2 | 116.4
6.19 | Прокладка и монтаж кабельных ( в т.ч. перфорированных, металлических) лотков до 400 мм, со всеми комплектующими (крышка, заглушки, повороты, соединительные элементы и прочее) | Монтаж кабельных лотков потолочного/настенного типа, включая работы по установке узлов крепления, фурнитуры, поворотных элементов, сопутствующих работ, заземления (при необходимости), стоимость основных и крепежных материалов. | 1 м | - | Индексация | 866.28 | 840.29 | 756.26 | 84.03 | 835.96 | 752.36 | 83.6 | 866.28 | 831.63 | 748.47 | 83.16 | 831.63 | 831.63 | 748.47 | 83.16 | 831.63 | 840.29
6.20 | Прокладка металлорукава диаметром до 38мм | ПИР, СМР, прочие, не ограничиваясь перечисленным: прокладка металлорукава, с устройством, при необходимости, отверстий в стенах с заделкой (с установкой гильз) герметизация стоп-огонь, с учетом стоимости металлорукава, прочих материалов. Оформление исполнительной документации. | 1 м | - | Индексация | 124.03 | 120.31 | 108.39 | 11.92 | 119.69 | 107.83 | 11.86 | 124.03 | 119.07 | 107.27 | 11.8 | 119.07 | 119.07 | 107.27 | 11.8 | 119.07 | 120.31
6.21 | Монтаж/Замена патч-корда с монтажом/заменой SFP модуля (при необходимости) при длине патч-корда до 3 м | СМР, Прочие затраты: монтаж/замена патч-корда, в том числе для переключения узлов FTTB с двухволоконной на одноволоконную схему организации связи с заменой (при необходимости) SFP модуля, работающего по двухволоконной схеме, на SFP модуль, работающий по одноволоконной схеме, с учетом стоимости патч-кордов и расходных материалов (состав для обработки разъемов, баллончик со сжатым воздухом и проч.), без учета стоимости SFP модуля, прочие расходы (включая транспортные). | 1 патчкорд | Не применяется совместно с Работами раздела с 1 по 3 включительно | Индексация | 112.13 | 108.77 | 108.77 | 0 | 108.21 | 108.21 | 0 | 112.13 | 107.64 | 107.64 | 0 | 107.64 | 107.64 | 107.64 | 0 | 107.64 | 108.77
6.22 | Монтаж/Замена патч-корда с монтажом/заменой SFP модуля (при необходимости) при длине патч-корда свыше 3 м до 10 м включительно | СМР, Прочие затраты: монтаж/замена патч-корда, в том числе для переключения узлов FTTB с двухволоконной на одноволоконную схему организации связи: с заменой (при необходимости) SFP модуля, работающего по двухволоконной схеме, на SFP модуль, работающий по одноволоконной схеме, с учетом стоимости патч-кордов и расходных материалов (состав для обработки разъемов, баллончик со сжатым воздухом и проч.), без учета стоимости SFP модуля, прочие расходы (включая транспортные). | 1 патчкорд | Не применяется совместно с Работами раздела с 1 по 3 включительно | Индексация | 144.81 | 140.47 | 140.47 | 0 | 139.74 | 139.74 | 0 | 144.81 | 139.02 | 139.02 | 0 | 139.02 | 139.02 | 139.02 | 0 | 139.02 | 140.47
6.23 | Монтаж оптических патч-кордов | Монтаж оптических патч-кордов (включая стоимость патч-корда, монтаж, с учётом расходных и монтажных материалов) до 50 м. | шт. | Не применяется совместно с Работами раздела с 1 по 3 включительно | Индексация | 830 | 805.1 | 805.1 | 0 | 800.95 | 800.95 | 0 | 830 | 796.8 | 796.8 | 0 | 796.8 | 796.8 | 796.8 | 0 | 796.8 | 805.1
6.24 | Сварка/переварка волокон (применяется только на существующей кабельной линии) | СМР, Прочие затраты: сварка одного волокна (точка сварки), все виды измерений, тестирований, паспортизация (не ограничиваясь перечисленным: в электронном виде, Excel-формат для рефлектограмм, протоколы, схемы разварки), монтаж/перемонтаж муфты/кросса для переварки волокон, включая стоимость основных и расходных материалов, в том числе для герметизации муфты (при необходимости), стоимость переездов из точки измерений 1 (откуда ведется измерение) в точку измерений 2 (где находится источник), другие транспортные и все прочие расходы. | 1 волокно | Не применимо совместно с расценками пп. 4.2÷4.4 |  | 227.23 | 220.41 | 220.41 | 0 | 219.28 | 219.28 | 0 | 227.23 | 218.14 | 218.14 | 0 | 218.14 | 218.14 | 218.14 | 0 | 218.14 | 220.41
Монтаж оборудования
6.25 | Монтаж шкафа, стойки | ПИР, СМР, Прочие затраты, исполнительная документация, при этом включено: монтаж шкафа, подключение к электропитанию и заземлению, стоимость и монтаж ЩРУН (щиток учетно-распределительный), стоимость и установка узлов учета электрической энергии, автоматического выключателя, стоимость и прокладка силового кабеля (длиной до 20м), стоимость шкафа/стойки и монтажных материалов, включая органайзер, патч-панель, стоимость доставки. Оформление разрешительных документов на размещение.
6.25.1 | до 9 U включительно |  | 1 шт. | - | Индексация | 12154.01 | 11789.39 | 10544.43 | 1244.96 | 11728.62 | 10490.08 | 1238.54 | 12154.01 | 11667.85 | 10435.73 | 1232.12 | 11667.85 | 11667.85 | 10435.73 | 1232.12 | 11667.85 | 11789.39
6.25.2 | до 12U включительно |  | 1 шт. | - | Индексация | 12154.01 | 11789.39 | 10898.13 | 891.26 | 11728.62 | 10841.96 | 886.66 | 12154.01 | 11667.85 | 10785.78 | 882.07 | 11667.85 | 11667.85 | 10785.78 | 882.07 | 11667.85 | 11789.39
6.25.3 | до 24U включительно |  | 1 шт. | - | Индексация | 19781.82 | 19188.37 | 17981.52 | 1206.85 | 19089.46 | 17888.84 | 1200.62 | 19781.82 | 18990.55 | 17796.15 | 1194.4 | 18990.55 | 18990.55 | 17796.15 | 1194.4 | 18990.55 | 19188.37
6.25.4 | до 48U включительно |  | 1 шт. | - | Индексация | 24883.42 | 24136.92 | 22930.07 | 1206.85 | 24012.5 | 22811.87 | 1200.63 | 24883.42 | 23888.08 | 22693.68 | 1194.4 | 23888.08 | 23888.08 | 22693.68 | 1194.4 | 23888.08 | 24136.92
6.26 | Монтаж телекоммуникационного шкафа, телекоммуникационной стойки любой ёмкости | ПИР, СМР, прочие затраты, исполнительная документация, при этом включено (не ограничиваясь этим): монтаж шкафа, электромонтажные работы (при необходимости), стоимость силового кабеля длиной 20м (при необходимости), стоимость монтажных материалов; Не включено: стоимость укомплектованного шкафа, монтаж и стоимость активного оборудования. Оформление разрешительных документов, исполнительной документации. | 1 шт. | Не применяется совместно с Работами раздела с 1÷2 включительно |  | 5200 | 5044 | 4489.16 | 554.84 | 5018 | 4466.02 | 551.98 | 5200 | 4992 | 4442.88 | 549.12 | 4992 | 4992 | 4442.88 | 549.12 | 4992 | 5044
6.27 | Монтаж оптических кроссовых шкафов | Монтаж оптических кроссовых шкафов (включая монтаж пигтейлов и с учётом расходных и монтажных материалов). Без учета стоимости шкафа. | шт. | Не применяется совместно с Работами раздела с 1÷2 включительно |  | 728.32 | 706.47 | 706.47 | 0 | 702.83 | 702.83 | 0 | 728.32 | 699.19 | 699.19 | 0 | 699.19 | 699.19 | 699.19 | 0 | 699.19 | 706.47
6.28 | Монтаж оборудования в существующий телекоммуникационный шкаф/стойку размером свыше 4 U. | ПИР, СМР: оборудования OLT, коммутатора концентрации, подключение к питанию, кроссировка на оптический кросс, включая стоимость расходных материалов, кабелей и комплектующих, оформление исполнительной документации. (Все работы производятся в существующих стойках и шкафах). | 1 комплект | Не применяется совместно с Работами раздела с 1÷2, по установке оборудования входящего в состав стоимости порта. |  | 7199.8 | 6983.81 | 6215.59 | 768.22 | 6947.81 | 6183.55 | 764.26 | 7199.8 | 6911.81 | 6151.51 | 760.3 | 6911.81 | 6911.81 | 6151.51 | 760.3 | 6911.81 | 6983.81
6.29 | Монтаж оборудования в существующий телекоммуникационный шкаф/стойку размером 1-4U включительно. | ПИР, СМР. Установка коммутатора доступа, VoIP шлюза до 72 портов FXO/ FXS, ОРШ, платы расширения, OLT, коммутатора агрегации, оптического мультиплексора (4хЕ1, 2хFE), медиаконвертера, контроллера телеметрии, ИБП, HDSL модем, ADSL модем, ONT, L3 СРЕ, оборудование Wi-Fi и пр. СМР, ПНР, включая монтаж SFP и стоимость материалов и кабеля, без учета стоимости оборудования. Монтаж оборудования в существующую стойку (шкаф), подключение электропитания от существующего источника питания; подключение к каналообразующему оборудованию. Оформление исполнительной документации. | 1 ед. оборудования | Не применяется совместно с Работами раздела с 1÷2, по установке оборудования входящего в состав стоимости порта. |  | 615.4 | 596.94 | 531.28 | 65.66 | 593.86 | 528.54 | 65.32 | 615.4 | 590.78 | 525.79 | 64.99 | 590.78 | 590.78 | 525.79 | 64.99 | 590.78 | 596.94
6.30 | Монтаж второго и каждого последующего коммутатора доступа/ СПВ-конвертера в существующий телекоммуникационный шкаф в узле доступа | Установка коммутатора доступа на 24 порта/ СПВ-конвертера и патч-панели на 24 порта, блока розеток, в существующий шкаф, включая монтаж SFP и стоимость материалов и кабеля, без учета стоимости оборудования, подключение электропитания от существующего источника питания; подключение к сети передачи данных. Оформление разрешительных документов (по требованию Заказчика), исполнительной документации. | 1 ед. оборудования | Не применяется совместно с Работами раздела 1; 2 включительно |  | 443.23 | 429.93 | 429.93 | 0 | 427.72 | 427.72 | 0 | 443.23 | 425.5 | 425.5 | 0 | 425.5 | 425.5 | 425.5 | 0 | 425.5 | 429.93
6.31 | Обновление программного обеспечения оборудования | Обновление программного обеспечения коммутатора/голосового шлюза, выполнение ПНР | шт. | Не применяется совместно с Работами раздела с 1÷2 включительно |  | 704.33 | 683.2 | 683.2 | 0 | 679.68 | 679.68 | 0 | 704.33 | 676.16 | 676.16 | 0 | 676.16 | 676.16 | 676.16 | 0 | 676.16 | 683.2
6.32 | Монтаж АТС, MSAN (без учета стоимости оборудования) | ПИР, СМР, установка, настройка станции, подключение электропитания, заземления, включение в транспортную сеть, монтаж кросса, разделка и подключение станционных кабелей на кросс (емкость номеров). Включая стоимость кросса и материалов, оформление разрешительных документов с собственником здания на размещение оборудования.
6.32.1 | ёмкостью менее 256 портов |  | 1 шт. | - |  | 39212.43 | 38036.06 | 30809.21 | 7226.85 | 37839.99 | 30650.39 | 7189.6 | 39212.43 | 37643.93 | 30491.58 | 7152.35 | 37643.93 | 37643.93 | 30491.58 | 7152.35 | 37643.93 | 38036.06
6.32.2 | ёмкостью от 256-1028 портов |  | 1 шт. | - |  | 93868.96 | 91052.89 | 76484.43 | 14568.46 | 90583.55 | 76090.18 | 14493.37 | 93868.96 | 90114.2 | 75695.93 | 14418.27 | 90114.2 | 90114.2 | 75695.93 | 14418.27 | 90114.2 | 91052.89
6.32.3 | ёмкостью от 1028 до 2048 |  | 1 шт. | - |  | 164006.18 | 159085.99 | 135223.09 | 23862.9 | 158265.96 | 134526.07 | 23739.89 | 164006.18 | 157445.93 | 133829.04 | 23616.89 | 157445.93 | 157445.93 | 133829.04 | 23616.89 | 157445.93 | 159085.99
6.33 | Установка, монтаж и расшивка патч-панели 12 портов | ПИР, СМР (включая стоимость патч-панели, сопутствующих работ). Установка, монтаж и расшивка патч-панели 12 портов. | 1 шт. | Не применимо совместно с Работами раздела/пунктов 1; 4.7 ÷ 4.9; 6.1÷6.3 включительно |  | 557.56 | 540.83 | 481.34 | 59.49 | 538.05 | 478.86 | 59.19 | 557.56 | 535.26 | 476.38 | 58.88 | 535.26 | 535.26 | 476.38 | 58.88 | 535.26 | 540.83
6.34 | Установка, монтаж и расшивка патч-панели 24 порта | ПИР, СМР (включая стоимость патч-панели, сопутствующих работ). Установка, монтаж и расшивка патч-панели 24 порта. | 1 шт. | Не применимо совместно с Работами раздела/пунктов 1; 4.7 ÷ 4.9; 6.1÷6.3 включительно |  | 1089.03 | 1056.36 | 940.16 | 116.2 | 1050.91 | 935.31 | 115.6 | 1089.03 | 1045.47 | 930.47 | 115 | 1045.47 | 1045.47 | 930.47 | 115 | 1045.47 | 1056.36
6.35 | Демонтаж телекоммуникационного шкафа, телекоммуникационной стойки: до 24 U включительно | ПИР, СМР: демонтаж шкафа, транспортировка демонтированного оборудования другое место установки или на склад заказчика, оформление разрешительных документов; оформление акта сдачи-приемки заказчику. | 1шт |  |  | 3196.61 | 3100.71 | 2759.63 | 341.08 | 3084.73 | 2745.41 | 339.32 | 3196.61 | 3068.75 | 2731.19 | 337.56 | 3068.75 | 3068.75 | 2731.19 | 337.56 | 3068.75 | 3100.71
6.36 | Демонтаж телекоммуникационного шкафа, телекоммуникационной стойки: до 48 U включительно | ПИР, СМР: демонтаж шкафа, транспортировка демонтированного оборудования другое место установки или на склад заказчика, оформление разрешительных документов; оформление акта сдачи-приемки заказчику. | 1шт |  |  | 3900 | 3783 | 3366.87 | 416.13 | 3763.5 | 3349.52 | 413.98 | 3900 | 3744 | 3332.16 | 411.84 | 3744 | 3744 | 3332.16 | 411.84 | 3744 | 3783
6.37 | Демонтаж оборудования из телекоммуникационного шкафа/стойки | ПИР, СМР. Демонтаж оборудования размером 1-4 U (включительно), оформление акта сдачи-приемки заказчику. | 1 шт |  |  | 307.7 | 298.47 | 270.99 | 27.48 | 296.93 | 269.59 | 27.34 | 307.7 | 295.39 | 268.19 | 27.2 | 295.39 | 295.39 | 268.19 | 27.2 | 295.39 | 298.47
Устройство линий связи
6.38 | Устройство абонентской линии в Домохозяйство (ДХ) кабелем типа UTP/FTP Cat 5е (до 4 пар) открытым способом/ по существующим, установленным конструкциям (трубе/коробу/кабель-каналу), с выводом на абонентскую розетку типа RJ или на абонентскую коробку не оборудованную розеткой 220 В, включая запас 5 м в ДХ. | ПИР, СМР, Прочие затраты, не ограничиваясь перечисленным: прокладка и монтаж кабеля по стене/ существующим конструкциям (трубе/коробу/кабель-каналу) от установленного ШАН/КРТ на этаже до абонентской розетки в ДХ, с учётом стоимости разделки, устройством отверстий в стенах (с установкой гильз), заделкой, с учётом стоимости кабеля, розетки RJ, прочих материалов. При выводе линии на абонентскую коробку, коробка предоставляется Заказчиком. Оформление исполнительной документации. | шт. | Основная расценка при организации абонентской линии от ШАН/КРТ в ДХ абонента! |  | 689.77 | 669.08 | 602.17 | 66.91 | 665.63 | 599.06 | 66.57 | 689.77 | 662.18 | 595.96 | 66.22 | 662.18 | 662.18 | 595.96 | 66.22 | 662.18 | 669.08
6.39 | Устройство абонентской линии в Домохозяйство (ДХ) кабелем типа UTP/FTP Cat 5е (до 4 пар) с установкой конструкций (трубы/короба/кабель-канала), с выводом на абонентскую розетку типа RJ или на абонентскую коробку не оборудованную розеткой 220 В, включая запас 5 м в ДХ. | ПИР, СМР, Прочие затраты, не ограничиваясь перечисленным: монтаж конструкций (трубы/короба/кабель-канала), прокладка и монтаж кабеля от установленного ШАН/КРТ на этаже до абонентской розетки в ДХ, с учётом стоимости разделки, устройством отверстий в стенах (с установкой гильз), заделкой, с учётом стоимости трубы/короба/кабель-канала, кабеля, розетки RJ, прочих материалов. При выводе линии на абонентскую коробку, коробка предоставляется Заказчиком. Оформление исполнительной документации. | шт. | Основная расценка при организации абонентской линии от ШАН/КРТ в ДХ абонента! |  | 1246.78 | 1209.38 | 1088.44 | 120.94 | 1203.14 | 1082.83 | 120.31 | 1246.78 | 1196.91 | 1077.22 | 119.69 | 1196.91 | 1196.91 | 1077.22 | 119.69 | 1196.91 | 1209.38
6.40 | Устройство оптической абонентской линии GPON/P2P в Домохозяйство (ДХ) открытым способом/ по существующим, установленным конструкциям (трубе/коробу/кабель-каналу), с выводом на абонентскую оптическую розетку или на абонентскую коробку не оборудованную розеткой 220 В, включая запас 5 м в ДХ. | ПИР, СМР, Прочие затраты, не ограничиваясь перечисленным: прокладка и монтаж кабеля по стене/ существующим конструкциям (трубе/коробу/кабель-каналу) от установленной ОРК на этаже до абонентской оптической розетки в ДХ, с учётом стоимости разделки, устройством отверстий в стенах (с установкой гильз), заделкой, с учётом стоимости кабеля, абонентской оптической розетки, прочих материалов. При выводе линии на абонентскую коробку, коробка предоставляется Заказчиком. Оформление исполнительной документации. | шт. | Основная расценка при организации абонентской линии от ОРК в ДХ абонента! |  | 730.09 | 708.19 | 637.37 | 70.82 | 704.54 | 634.09 | 70.45 | 730.09 | 700.89 | 630.8 | 70.09 | 700.89 | 700.89 | 630.8 | 70.09 | 700.89 | 708.19
6.41 | Устройство оптической абонентской линии GPON/P2P в Домохозяйство (ДХ) с установкой конструкций (трубы/короба/кабель-канала), с выводом на абонентскую оптическую розетку или на абонентскую коробку не оборудованную розеткой 220 В, включая запас 5 м в ДХ. | ПИР, СМР, Прочие затраты, не ограничиваясь перечисленным: монтаж конструкций (трубы/короба/кабель-канала), прокладка и монтаж кабеля от установленной ОРК на этаже до абонентской оптической розетки в ДХ, с учётом стоимости разделки, с устройством отверстий в стенах (с установкой гильз) заделкой, с учётом стоимости трубы/короба/кабель-канала, кабеля, абонентской оптической розетки, прочих материалов. При выводе линии на абонентскую коробку, коробка предоставляется Заказчиком. Оформление исполнительной документации. | шт. | Основная расценка при организации абонентской линии от ОРК в ДХ абонента! |  | 1287.11 | 1248.5 | 1123.65 | 124.85 | 1242.06 | 1117.85 | 124.21 | 1287.11 | 1235.63 | 1112.06 | 123.57 | 1235.63 | 1235.63 | 1112.06 | 123.57 | 1235.63 | 1248.5
6.42 | Устройство абонентской линии в Домохозяйство (ДХ) кабелем типа UTP/FTP Cat 5е (св. 4 до 8 пар) открытым способом/ по существующим, установленным конструкциям (трубе/коробу/кабель-каналу), с выводом на абонентскую розетку типа RJ или на абонентскую коробку не оборудованную розеткой 220 В, включая запас 5 м в ДХ. | ПИР, СМР, Прочие затраты, не ограничиваясь перечисленным: прокладка и монтаж кабеля по стене/ существующим конструкциям (трубе/коробу/кабель-каналу) от установленного ШАН/КРТ на этаже до абонентской розетки в ДХ, с учётом стоимости разделки, устройством отверстий в стенах (с установкой гильз), заделкой, с учётом стоимости кабеля, розетки RJ, прочих материалов. При выводе линии на абонентскую коробку, коробка предоставляется Заказчиком. Оформление исполнительной документации. | шт. | Основная расценка при организации абонентской линии от ШАН/КРТ в ДХ абонента! |  | 972.2 | 943.03 | 848.72 | 94.31 | 938.17 | 844.35 | 93.82 | 972.2 | 933.31 | 839.98 | 93.33 | 933.31 | 933.31 | 839.98 | 93.33 | 933.31 | 943.03
6.43 | Устройство абонентской линии в Домохозяйство (ДХ) кабелем типа UTP/FTP Cat 5е (св. 4 до 8 пар) с установкой конструкций (трубы/короба/кабель-канала), с выводом на абонентскую розетку типа RJ или на абонентскую коробку не оборудованную розеткой 220 В, включая запас 5 м в ДХ. | ПИР, СМР, Прочие затраты, не ограничиваясь перечисленным: монтаж конструкций (трубы/короба/кабель-канала), прокладка и монтаж кабеля от установленного ШАН/КРТ на этаже до абонентской розетки в ДХ, с учётом стоимости разделки, устройством отверстий в стенах (с установкой гильз), заделкой, с учётом стоимости трубы/короба/кабель-канала, кабеля, розетки RJ, прочих материалов. При выводе линии на абонентскую коробку, коробка предоставляется Заказчиком. Оформление исполнительной документации. | шт. | Основная расценка при организации абонентской линии от ШАН/КРТ в ДХ абонента! |  | 1529.22 | 1483.34 | 1335.01 | 148.33 | 1475.7 | 1328.13 | 147.57 | 1529.22 | 1468.05 | 1321.24 | 146.81 | 1468.05 | 1468.05 | 1321.24 | 146.81 | 1468.05 | 1483.34
6.44 | Устройство абонентской линии КТВ в Домохозяйство (ДХ) кабелем типа RG-59/6 (или аналог) открытым способом/ по существующим, установленным конструкциям (трубе/коробу/кабель-каналу), с оконечиванием разъемами F - типа/выводом на абонентскую розетку или на абонентскую коробку не оборудованную розеткой 220 В, включая запас 5 м в ДХ. | ПИР, СМР, Прочие затраты, не ограничиваясь перечисленным: прокладка и монтаж кабеля по стене/ существующим конструкциям (трубе/коробу/кабель-каналу) от установленного разветвителя КТВ на этаже до абонентской розетки в ДХ или вновь устанавливаемого разъема F-типа, с учётом стоимости разделки, устройством отверстий в стенах (с установкой гильз), заделкой, с учётом стоимости кабеля, абонентской розетки/разъемов F-типа, прочих материалов. При выводе линии на абонентскую коробку, коробка предоставляется Заказчиком. Оформление исполнительной документации. | шт. | Основная расценка при организации абонентской линии от этажного разветвителя КТВ в ДХ абонента! |  | 736.24 | 714.15 | 642.73 | 71.42 | 710.47 | 639.42 | 71.05 | 736.24 | 706.79 | 636.11 | 70.68 | 706.79 | 706.79 | 636.11 | 70.68 | 706.79 | 714.15
6.45 | Устройство абонентской линии КТВ в Домохозяйство (ДХ) кабелем типа RG-59/6 (или аналог) с установкой конструкций (трубы/короба/кабель-канала), с оконечиванием разъемами F - типа/выводом на абонентскую розетку или на абонентскую коробку не оборудованную розеткой 220 В, включая запас 5 м в ДХ. | ПИР, СМР, Прочие затраты, не ограничиваясь перечисленным: монтаж конструкций (трубы/короба/кабель-канала), прокладка и монтаж кабеля от установленного разветвителя КТВ на этаже до абонентской розетки в ДХ или вновь устанавливаемого разъема F-типа, с учётом стоимости разделки, с устройством отверстий в стенах (с установкой гильз) заделкой, с учётом стоимости трубы/короба/кабель-канала, кабеля, абонентской розетки/разъемов F-типа, прочих материалов. При выводе линии на абонентскую коробку, коробка предоставляется Заказчиком. Оформление исполнительной документации. | шт. | Основная расценка при организации абонентской линии от этажного разветвителя КТВ в ДХ абонента! |  | 1322.57 | 1282.89 | 1154.6 | 128.29 | 1276.28 | 1148.65 | 127.63 | 1322.57 | 1269.67 | 1142.7 | 126.97 | 1269.67 | 1269.67 | 1142.7 | 126.97 | 1269.67 | 1282.89
6.46 | Устройство линии кабелем типа UTP/FTP Cat 5е (до 4 пар) по стене с креплением скобами (открытая проводка) с оконцовкой коннектором типа RJ или розеткой типа RJ | ПИР, СМР, Прочие затраты, не ограничиваясь перечисленным: прокладка и монтаж кабеля по стене (в т.ч. по фасаду) от установленных ШАН и патч-панелей, с учетом стоимости разделки, устройством отверстий в стенах (с установкой гильз), заделкой, с учетом стоимости кабеля, коннектора/розетки RJ, прочих материалов. Оформление исполнительной документации. | 1 м | НЕ ПРИМЕНЯТЬ данную расценку для организации абонентской линии в ДХ абонента! |  | 36.94 | 35.83 | 32.25 | 3.58 | 35.65 | 32.09 | 3.56 | 36.94 | 35.46 | 31.91 | 3.55 | 35.46 | 35.46 | 31.91 | 3.55 | 35.46 | 35.83
6.47 | Устройство линии кабелем типа UTP/FTP Cat 5е (до 4 пар) по стене с устройством и заделкой борозды с креплением скобами (скрытая проводка) с оконцовкой коннектором типа RJ или розеткой типа RJ | ПИР, СМР, Прочие затраты, не ограничиваясь перечисленным: прокладка и монтаж кабеля по борозде скобами с устройством и заделкой борозды с финишной отделкой от установленных ШАН и патч-панелей, с учетом стоимости разделки, с устройством, при необходимости, отверстий в стенах с заделкой (с установкой гильз), с учетом стоимости кабеля, коннектора/розетки RJ, прочих материалов. Оформление исполнительной документации. | 1 м | НЕ ПРИМЕНЯТЬ данную расценку для организации абонентской линии в ДХ абонента! |  | 98.82 | 95.86 | 86.27 | 9.59 | 95.36 | 85.82 | 9.54 | 98.82 | 94.87 | 85.38 | 9.49 | 94.87 | 94.87 | 85.38 | 9.49 | 94.87 | 95.86
6.48 | Устройство линии кабелем типа UTP/FTP Cat 5е (до 4 пар) по установленным конструкциям (труба/канал/гофра) с оконцовкой коннектором типа RJ или розеткой типа RJ | ПИР, СМР, Прочие затраты, не ограничиваясь перечисленным: прокладка и монтаж кабеля по трубе/коробу/гофре от установленных ШАН и патч-панелей, с учетом стоимости разделки, с устройством, при необходимости, отверстий в стенах с заделкой (с установкой гильз), с учетом стоимости кабеля, коннектора/розетки RJ, прочих материалов. Оформление исполнительной документации. | 1 м | НЕ ПРИМЕНЯТЬ данную расценку для организации абонентской линии в ДХ абонента! |  | 34.61 | 33.57 | 30.21 | 3.36 | 33.4 | 30.06 | 3.34 | 34.61 | 33.23 | 29.9 | 3.33 | 33.23 | 33.23 | 29.9 | 3.33 | 33.23 | 33.57
6.49 | Устройство линии кабелем типа UTP/FTP Cat 5е (до 4 пар) по конструкциям (труба/короб/гофра) с их установкой, с оконцовкой коннектором типа RJ или розеткой типа RJ | ПИР, СМР, Прочие затраты, не ограничиваясь перечисленным: прокладка трубы/короба/гофры, прокладка и монтаж кабеля по трубе/коробу/гофре от установленных ШАН и патч-панелей, с учетом стоимости разделки, с устройством, при необходимости, отверстий в стенах с заделкой (с установкой гильз), с учетом стоимости трубы/короба, гофры, кабеля, коннектора/розетки RJ, прочих материалов. Оформление исполнительной документации. | 1 м | НЕ ПРИМЕНЯТЬ данную расценку для организации абонентской линии в ДХ абонента! |  | 70.37 | 68.26 | 61.43 | 6.83 | 67.91 | 61.12 | 6.79 | 70.37 | 67.56 | 60.8 | 6.76 | 67.56 | 67.56 | 60.8 | 6.76 | 67.56 | 68.26
6.50 | Устройство линии кабелем типа UTP/FTP Cat 5 (св. 4 до 8 пар) по стене с креплением скобами (открытая проводка) с оконцовкой коннектором типа RJ или розеткой типа RJ | ПИР, СМР, прочие, не ограничиваясь перечисленным: прокладка и монтаж кабеля по стене (в т.ч. по фасаду) от установленных ШАН и патч-панелей, с учетом стоимости разделки, устройством отверстий в стенах (с установкой гильз), заделкой, с учетом стоимости кабеля, коннектора/розетки RJ, прочих материалов. Оформление исполнительной документации. | 1 м | НЕ ПРИМЕНЯТЬ данную расценку для организации абонентской линии в ДХ абонента! |  | 53.56 | 51.95 | 46.75 | 5.2 | 51.69 | 46.52 | 5.17 | 53.56 | 51.42 | 46.28 | 5.14 | 51.42 | 51.42 | 46.28 | 5.14 | 51.42 | 51.95
6.51 | Устройство линии кабелем типа UTP/FTP Cat 5 (св.4 до 8 пар) по стене с устройством и заделкой борозды с креплением скобами (скрытая проводка) с оконцовкой коннектором типа RJ или розеткой типа RJ | ПИР, СМР, прочие, не ограничиваясь перечисленным: прокладка и монтаж кабеля по борозде скобами с устройством и заделкой борозды с финишной отделкой от установленных ШАН и патч-панелей, с учетом стоимости разделки, с устройством, при необходимости, отверстий в стенах с заделкой (с установкой гильз), с учетом стоимости кабеля, коннектора/розетки RJ, прочих материалов. Оформление исполнительной документации. | 1 м | НЕ ПРИМЕНЯТЬ данную расценку для организации абонентской линии в ДХ абонента! |  | 114.68 | 111.24 | 100.11 | 11.13 | 110.67 | 99.6 | 11.07 | 114.68 | 110.09 | 99.08 | 11.01 | 110.09 | 110.09 | 99.08 | 11.01 | 110.09 | 111.24
6.52 | Устройство линии кабелем типа UTP/FTP Cat 5е (св.4 до 8 пар) по установленным конструкциям (труба/канал/гофра) с оконцовкой коннектором типа RJ или розеткой типа RJ | ПИР, СМР, прочие, не ограничиваясь перечисленным: прокладка и монтаж кабеля по трубе/коробу/гофре от установленных ШАН и патч-панелей, с учетом стоимости разделки, с устройством, при необходимости, отверстий в стенах с заделкой (с установкой гильз), с учетом стоимости кабеля, коннектора/розетки RJ, прочих материалов. Оформление исполнительной документации. | 1 м | НЕ ПРИМЕНЯТЬ данную расценку для организации абонентской линии в ДХ абонента! |  | 65.7 | 63.73 | 57.35 | 6.38 | 63.4 | 57.06 | 6.34 | 65.7 | 63.07 | 56.76 | 6.31 | 63.07 | 63.07 | 56.76 | 6.31 | 63.07 | 63.73
6.53 | Устройство линии кабелем типа UTP/FTP Cat 5е (св.4 до 8 пар) по конструкциям (труба/короб/гофра) с их установкой, с оконцовкой коннектором типа RJ или розеткой типа RJ | ПИР, СМР, прочие, не ограничиваясь перечисленным: прокладка трубы/короба/гофры, прокладка и монтаж кабеля по трубе/коробу/гофре от установленных ШАН и патч-панелей, с учетом стоимости разделки, с устройством, при необходимости, отверстий в стенах с заделкой (с установкой гильз), с учетом стоимости трубы/короба, гофры, кабеля, коннектора/розетки RJ, прочих материалов. Оформление исполнительной документации. | 1 м | НЕ ПРИМЕНЯТЬ данную расценку для организации абонентской линии в ДХ абонента! |  | 117.54 | 114.01 | 102.61 | 11.4 | 113.43 | 102.08 | 11.35 | 117.54 | 112.84 | 101.55 | 11.29 | 112.84 | 112.84 | 101.55 | 11.29 | 112.84 | 114.01
6.54 | Прокладка и монтаж кабеля внутри лифтовой камеры в шахте лифта | СМР, ПИР, Прочие затраты, не ограничиваясь перечисленным (включая стоимость кабеля и прочих материалов): Прокладка кабеля по шахте лифта, с учетом стоимости разделки, устройства отверстий в стенах (с установкой гильз), заделки, стоимости кабеля, патчкорда, всех материалов. Проверка состояния изоляции кабеля до и после прокладки. Маркировка. Без стоимости оборудования. Оформление разрешительных документов, исполнительной документации. | 1 м | НЕ ПРИМЕНЯТЬ данную расценку для организации абонентской линии в ДХ абонента! |  | 130.32 | 126.41 | 113.77 | 12.64 | 125.76 | 113.18 | 12.58 | 130.32 | 125.11 | 112.6 | 12.51 | 125.11 | 125.11 | 112.6 | 12.51 | 125.11 | 126.41
6.55 | Прокладка и монтаж кабеля типа UTP/FTP методом воздушного перехода с оконцовкой коннектором типа RJ | ПИР, СМР, Прочие затраты, не ограничиваясь перечисленным: прокладка и монтаж кабеля методом ВП с учетом разделок, оконцовки с устройством, при необходимости, отверстий в конструкциях с заделкой (с установкой гильз), с учетом стоимости кабеля, коннектора, прочих материалов. Оформление исполнительной документации. | 1 м | НЕ ПРИМЕНЯТЬ данную расценку для организации абонентской линии в ДХ абонента! |  | 74 | 71.78 | 64.6 | 7.18 | 71.41 | 64.27 | 7.14 | 74 | 71.04 | 63.94 | 7.1 | 71.04 | 71.04 | 63.94 | 7.1 | 71.04 | 71.78
6.56 | Устройство оптической линии/прокладка оптического патчкорда (duplex/simpex, любой разъем, любая полировка) внутри здания по стенам/ существующим установленным конструкциям (трубам/коробам/кабель-каналам) | Работы и Услуги. Включено, не ограничиваясь перечисленным: прокладка и монтаж кабеля по стене или по существующим конструкциям от кроссового устройства (ОРШ/ОРК) до оптической розетки (с её стоимостью и установкой), с устройством отверстий в стенах, (с установкой гильз) с заделкой, с учетом стоимости кабеля, всех материалов и оптической розетки. С учетом стоимости разделки. Оформление исполнительной документации. | 1 м | НЕ ПРИМЕНЯТЬ данную расценку для организации абонентской линии в ДХ абонента! |  | 48 | 46.56 | 41.9 | 4.66 | 46.32 | 41.69 | 4.63 | 48 | 46.08 | 41.47 | 4.61 | 46.08 | 46.08 | 41.47 | 4.61 | 46.08 | 46.56
6.57 | Устройство оптической линии/прокладка оптического патчкорда (duplex/simpex, любой разъем, любая полировка) внутри здания с установкой конструкций (труб/коробов/кабель-каналов) | Работы и Услуги. Включено, не ограничиваясь перечисленным: прокладка и монтаж кабеля по стене или по конструкциям (с их установкой) от кроссового устройства (ОРШ/ОРК) до оптической розетки (с её стоимостью и установкой), с устройством отверстий в стенах, (с установкой гильз) с заделкой, с учетом стоимости кабеля, всех материалов, конструкций и оптической розетки. С учетом стоимости разделки. Оформление исполнительной документации. | 1 м | НЕ ПРИМЕНЯТЬ данную расценку для организации абонентской линии в ДХ абонента! |  | 68 | 65.96 | 59.36 | 6.6 | 65.62 | 59.06 | 6.56 | 68 | 65.28 | 58.75 | 6.53 | 65.28 | 65.28 | 58.75 | 6.53 | 65.28 | 65.96
6.58 | Прокладка и монтаж коаксиального кабеля по установленным конструкциям (трубам, коробам и т.д.) | СМР, ПИР включая, не ограничиваясь перечисленным: установку делителей, ответвителей, с учетом стоимости всех материалов (включая стоимость коаксиального кабеля любого типа), прочие, оформление разрешительных документов, исполнительной документации. | 1 м | - |  | 61.46 | 59.62 | 53.06 | 6.56 | 59.31 | 52.79 | 6.52 | 61.46 | 59 | 52.51 | 6.49 | 59 | 59 | 52.51 | 6.49 | 59 | 59.62
6.59 | Прокладка и монтаж коаксиального кабеля с установкой конструкций (труб, коробов и т.д.) | СМР, ПИР включая, не ограничиваясь перечисленным: установку делителей, ответвителей, труб, коробов, кабель-каналов и др., с учетом стоимости всех материалов (включая стоимость коаксиального кабеля любого типа), прочие, оформление разрешительных документов, исполнительной документации. | 1 м | - |  | 93.82 | 91.01 | 81 | 10.01 | 90.54 | 80.58 | 9.96 | 93.82 | 90.07 | 80.16 | 9.91 | 90.07 | 90.07 | 80.16 | 9.91 | 90.07 | 91.01
Комплексные услуги (домофония/радиофикация/видеонаблюдение/беспроводной доступ/телеметрия)
6.60 | Комплекс работ по монтажу систем домофонии (ЗУ)
6.60.1 | Установка и монтаж вызывной панели домофона | СМР, ПИР, не ограничиваясь перечисленным; подготовка места установки, установка и монтаж вызывной панели (включая крепежные материалы и изделия), включение электропитания. Оформление разрешительных документов, исполнительной документации. Без стоимости оборудования. Прокладка и монтаж кабелей данной расценкой не учитываются. | 1 шт. |  |  | 1396.478 | 1354.58 | 1219.12 | 135.46 | 1347.6 | 1212.84 | 134.76 | 1396.478 | 1340.62 | 1206.56 | 134.06 | 1340.62 | 1340.62 | 1206.56 | 134.06 | 1340.62 | 1354.58
6.60.2 | Замена и монтаж вызывной панели домофона, с переустройством посадочного места | СМР, ПИР, не ограничиваясь перечисленным; демонтаж старой панели, подготовка/переустройство места установки новой панели, установка и монтаж вызывной панели (включая крепежные материалы и изделия, переходные пластины, монтажные кожухи, необходимые строительные материалы), включение электропитания. Оформление разрешительных документов, исполнительной документации. Без стоимости оборудования. Прокладка и монтаж кабелей данной расценкой не учитываются. | 1 шт. |  |  | 2100 | 2037 | 1833.26 | 203.74 | 2026.5 | 1823.81 | 202.69 | 2100 | 2016 | 1814.36 | 201.64 | 2016 | 2016 | 1814.36 | 201.64 | 2016 | 2037
6.60.3 | Монтаж блока питания (домофон) | СМР, ПИР, не ограничиваясь перечисленным; установка и монтаж блока питания (включая крепежные материалы и изделия), включение электропитания. Оформление разрешительных документов, исполнительной документации. Без стоимости оборудования. Прокладка и монтаж кабелей данной расценкой не учитываются. | 1 шт. |  |  | 355.66 | 344.99 | 310.49 | 34.5 | 343.21 | 308.89 | 34.32 | 355.66 | 341.43 | 307.29 | 34.14 | 341.43 | 341.43 | 307.29 | 34.14 | 341.43 | 344.99
6.60.4 | Монтаж контроллера (домофон) | СМР, ПИР, не ограничиваясь перечисленным; установка и монтаж контроллера (включая крепежные материалы и изделия). Оформление разрешительных документов, исполнительной документации. Без стоимости оборудования. | 1 шт. |  |  | 500 | 485 | 436.5 | 48.5 | 482.5 | 434.25 | 48.25 | 500 | 480 | 432 | 48 | 480 | 480 | 432 | 48 | 480 | 485
6.60.5 | Установка блока сопряжения (домофон /видеодомофон) | СМР, ПИР, не ограничиваясь перечисленным; установка и монтаж блока сопряжения (включая крепежные материалы и изделия). Оформление разрешительных документов, исполнительной документации. Без стоимости оборудования. | 1 шт. |  |  | 1000 | 970 | 873 | 97 | 965 | 868.5 | 96.5 | 1000 | 960 | 864 | 96 | 960 | 960 | 864 | 96 | 960 | 970
6.60.6 | Установка и монтаж кнопки выхода/считывателя | СМР, ПИР, не ограничиваясь перечисленным; подготовка места установки, установка и монтаж кнопки выхода/считывателя (включая крепежные материалы и изделия). Оформление разрешительных документов, исполнительной документации. Без стоимости оборудования. Прокладка и монтаж кабелей данной расценкой не учитываются. | 1 шт. |  |  | 550 | 533.5 | 480.15 | 53.35 | 530.75 | 477.67 | 53.08 | 550 | 528 | 475.2 | 52.8 | 528 | 528 | 475.2 | 52.8 | 528 | 533.5
6.60.7 | Установка и подключение электромагнитного замка, с кнопкой аварийного выхода. | СМР, ПИР, не ограничиваясь перечисленным; подготовка места установки, установка и монтаж электромагнитного замка с кнопкой аварийного выхода (включая кабель, крепежные материалы и изделия). Оформление разрешительных документов, исполнительной документации. Без стоимости оборудования. | 1 шт. |  |  | 1180.062 | 1144.66 | 1030.19 | 114.47 | 1138.76 | 1024.88 | 113.88 | 1180.062 | 1132.86 | 1019.57 | 113.29 | 1132.86 | 1132.86 | 1019.57 | 113.29 | 1132.86 | 1144.66
6.60.8 | Установка доводчика | СМР, ПИР, прочие, не ограничиваясь перечисленным (включая стоимость доводчика и материалов): Установка и монтаж доводчика. Оформление исполнительной документации. | 1 шт. |  | Индексация | 2456.3 | 2382.61 | 2120.52 | 262.09 | 2370.33 | 2109.59 | 260.74 | 2456.3 | 2358.05 | 2098.66 | 259.39 | 2358.05 | 2358.05 | 2098.66 | 259.39 | 2358.05 | 2382.61
6.60.9 | ПНР на систему домофонии | ПНР на вызывную панель. | 1 шт. |  |  | 679.08 | 658.71 | 658.71 | 0 | 655.31 | 655.31 | 0 | 679.08 | 651.92 | 651.92 | 0 | 651.92 | 651.92 | 651.92 | 0 | 651.92 | 658.71
6.61. | Выполнение работ по программированию ключа/ метки NFS | СМР: Программирование ключа/метки NFS | 1 шт. | - |  | 20 | 19.4 | 19.4 | 0 | 19.3 | 19.3 | 0 | 20 | 19.2 | 19.2 | 0 | 19.2 | 19.2 | 19.2 | 0 | 19.2 | 19.4
6.61.1 | Выполнение работ по программированию ключа | СМР: Программирование ключа, включая стоимость ключа соответствующего техническим требованиям Заказчика. | 1 шт. |  |  | 70 | 67.9 | 67.9 | 0 | 67.55 | 67.55 | 0 | 70 | 67.2 | 67.2 | 0 | 67.2 | 67.2 | 67.2 | 0 | 67.2 | 67.9
6.62 | Установка подключение абонентских устройств в квартире
6.62.1 | Установка, подключение, настройка аудиотрубки в квартире абонента (с учетом стоимости оборудования) | СМР: Работы по монтажу, подключению, настройки аудиотрубки к системе домофона, с учетом стоимости аудиотрубки и крепежных материалов. Не ограничиваясь перечисленным; коммутация в распределительном щитке в соответствии со схемой подключения, проверка работоспособности (качество сигнала, кнопки открытия). Прокладка кабеля от распределительной коробки производиться по расценкам: 6.67-6.69 | 1 шт. | - |  | 850 | 824.5 | 824.5 | 0 | 820.25 | 820.25 | 0 | 850 | 816 | 816 | 0 | 816 | 816 | 816 | 0 | 816 | 824.5
6.62.2 | Подключение, переключение, замена, настройка аудиотрубки в квартире абонента при переходящем на обслуживание по домофонии доме (без учета стоимости оборудования) | СМР: Работы по подключению, переключению, настройки, замене аудиотрубки, с учетом стоимости крепежных материалов. Не ограничиваясь перечисленным; определение полярности аб. устройства, перекоммутация в распределительном щитке в соответствии со схемой подключения, проверка работоспособности (качество сигнала, кнопки открытия). Прокладка кабеля от распределительной коробки производиться по расценкам: 6.67-6.69 | 1 шт. |  |  | 350 | 339.5 | 339.5 | 0 | 337.75 | 337.75 | 0 | 350 | 336 | 336 | 0 | 336 | 336 | 336 | 0 | 336 | 339.5
6.62.3 | Подключение, переключение, настройка абонентского видеодомофона при переходящем на обслуживание по домофонии доме (без учета стоимости оборудования) | СМР: Работы по подключению, переключению, настройки, абонентской панели видеодомофона, с учетом стоимости крепежных материалов. Не ограничиваясь перечисленным; определение полярности аб. устройства, перекоммутация в распределительном щитке в соответствии со схемой подключения, проверка работоспособности (качество видеосигнала, кнопки открытия, при необходимости установка усилителя). Прокладка и монтаж кабелей типа UTP данной расценкой не учтены. | 1 шт. |  |  | 630 | 611.1 | 611.1 | 0 | 607.95 | 607.95 | 0 | 630 | 604.8 | 604.8 | 0 | 604.8 | 604.8 | 604.8 | 0 | 604.8 | 611.1
6.63 | Сборка и монтаж базовой радиостанции на проектируемых конструкциях с их монтажом | СМР, ПИР, Прочие затраты, в том числе ПНР, не ограничиваясь перечисленным: установка опорных конструкций (мачта) на крыше, стене или парапете(включая стоимость мачты с креплениями), монтаж антенны на мачте с юстировкой, монтаж выносного приемника, заземление, монтаж, настройка базовой станции, прокладка коаксиального кабеля от антенны до выносного приемника, включая стоимость основных и вспомогательных материалов. Стоимость оборудования данной расценкой не учтена. Прокладка и монтаж кабелей типа ВВГ и типа UTP/FTP данной расценкой не учтены. | 1 шт. | - |  | 5200 | 5044 | 4539.6 | 504.4 | 5018 | 4516.2 | 501.8 | 5200 | 4992 | 4492.8 | 499.2 | 4992 | 4992 | 4492.8 | 499.2 | 4992 | 5044
6.64 | Сборка и монтаж базовой радиостанции на существующих конструкциях | СМР, ПИР, Прочие затраты, в том числе ПНР, не ограничиваясь перечисленным: монтаж антенны на существующей мачте/стойке с юстировкой, монтаж выносного приемника, заземление, монтаж, настройка базовой станции, прокладка коаксиального кабеля от антенны до выносного приемника, включая стоимость основных и вспомогательных материалов. Стоимость оборудования данной расценкой не учтена. Прокладка и монтаж кабелей типа ВВГ и типа UTP/FTP данной расценкой не учтены. | 1 шт. | - |  | 4763.39 | 4620.49 | 4158.44 | 462.05 | 4596.67 | 4137 | 459.67 | 4763.39 | 4572.85 | 4115.56 | 457.29 | 4572.85 | 4572.85 | 4115.56 | 457.29 | 4572.85 | 4620.49
6.65 | Прокладка распределительного радиофидера | ПИР, СМР: Монтаж медножильной фидерной линии 240В методом подвеса на трубостойки, включая кабель, трубостойки, анкера и расходные материалы. | 1 м | - |  | 357.18 | 346.46 | 311.81 | 34.65 | 344.68 | 310.21 | 34.47 | 357.18 | 342.89 | 308.6 | 34.29 | 342.89 | 342.89 | 308.6 | 34.29 | 342.89 | 346.46
6.66 | Радиофикация подъездов в случае более 1-ого подъезда в доме | ПИР, СМР, прочие, не ограничиваясь перечисленным: прокладка и монтаж кабеля по трубе/коробу/гофре от установленного оборудования, с учетом стоимости разделки, с устройством, при необходимости, отверстий в стенах с заделкой (с установкой гильз), с учетом стоимости кабеля, прочих материалов. Оформление исполнительной документации. | подъезд |  |  | 3607.1 | 3498.89 | 3148.86 | 350.03 | 3480.85 | 3132.63 | 348.22 | 3607.1 | 3462.82 | 3116.4 | 346.42 | 3462.82 | 3462.82 | 3116.4 | 346.42 | 3462.82 | 3498.89
6.67 | Прокладка провода трансляционного типа ПТВЖ (или аналог) для радиофикации жилого дома/подключения аудиотрубки домофона от распределительной коробки; прокладка провода для систем телеметрии типа КПСВВнг(А)-LS (или аналог), с устройством инфраструктуры для прокладки провода | ПИР, СМР: Включено, не ограничиваясь перечисленным: прокладка и монтаж провода, труб, коробов, кабель-каналов и др., с учетом стоимости всех материалов, прочие, оформление разрешительных документов, исполнительной документации. | 1 м | Вертикальный участок, для организации распределительной сети домофонии, организуется по расценки п. 6.1 -6.3 |  | 65.68 | 63.71 | 56.71 | 7 | 63.38 | 56.41 | 6.97 | 65.68 | 63.05 | 56.12 | 6.93 | 63.05 | 63.05 | 56.12 | 6.93 | 63.05 | 63.71
6.68 | Прокладка провода трансляционного типа ПТВЖ (или аналог) для радиофикации жилого дома/подключения аудиотрубки домофона от распределительной коробки; прокладка провода для систем телеметрии типа КПВВнг(А)-LS (или аналог) в готовой инфраструктуре | ПИР, СМР: Включено, не ограничиваясь перечисленным: прокладка и монтаж провода, с учетом стоимости всех материалов, прочие, оформление разрешительных документов, исполнительной документации. | 1 м | Вертикальный участок, для организации распределительной сети домофонии, организуется по расценки п. 6.1 -6.3 |  | 47.19 | 45.77 | 40.74 | 5.03 | 45.54 | 40.53 | 5.01 | 47.19 | 45.3 | 40.32 | 4.98 | 45.3 | 45.3 | 40.32 | 4.98 | 45.3 | 45.77
6.69 | Прокладка провода трансляционного типа ПТВЖ (или аналог) для радиофикации жилого дома/подключения аудиотрубки домофона от распределительной коробки; прокладка провода для систем телеметрии типа КПСВВнг(А)-LS (или аналог), (скрытая проводка) | ПИР, СМР: Включено, не ограничиваясь перечисленным: прокладка и монтаж провода с устройством и заделкой борозды с финишной отделкой, с учетом стоимости всех материалов, прочие, оформление разрешительных документов, исполнительной документации. | 1 м | Вертикальный участок, для организации распределительной сети домофонии, организуется по расценки п. 6.1 -6.3 |  | 74.91 | 72.66 | 65.39 | 7.27 | 72.29 | 65.06 | 7.23 | 74.91 | 71.91 | 64.72 | 7.19 | 71.91 | 71.91 | 64.72 | 7.19 | 71.91 | 72.66
6.70 | Монтаж коробки радиотрансляционной РОН | СМР, ПИР, прочие затраты, не ограничиваясь перечисленным: Монтаж коробки радиотрансляционной РОН , с учетом материалов, в том числе РОН. | 1 шт. | - |  | 387.16 | 375.55 | 338 | 37.55 | 373.61 | 336.25 | 37.36 | 387.16 | 371.67 | 334.5 | 37.17 | 371.67 | 371.67 | 334.5 | 37.17 | 371.67 | 375.55
6.71 | Установка ТАМУ (Трансформатор абонентский унифицированный) | ПИР, СМР: Монтаж понижающего абонентского трансформатора (ТАМУ) с учетом стоимости материалов.Без учета стоимости трансформатора. | 1 шт. | - |  | 152.5 | 147.93 | 147.93 | 0 | 147.16 | 147.16 | 0 | 152.5 | 146.4 | 146.4 | 0 | 146.4 | 146.4 | 146.4 | 0 | 146.4 | 147.93
6.72 | Установка Разветвительной коробки | ПИР, СМР: Монтаж и расключение разветвительной коробки, с учетом стоимости материалов. | 1 шт. | - |  | 134.64 | 130.6 | 130.6 | 0 | 129.93 | 129.93 | 0 | 134.64 | 129.25 | 129.25 | 0 | 129.25 | 129.25 | 129.25 | 0 | 129.25 | 130.6
6.73 | Установка абонентской розетки (наружная, встроенная) | ПИР, СМР: Монтаж наружной абонентской розетки, с учетом стоимости материалов. | 1 шт. | - |  | 81.57 | 79.12 | 79.12 | 0 | 78.72 | 78.72 | 0 | 81.57 | 78.31 | 78.31 | 0 | 78.31 | 78.31 | 78.31 | 0 | 78.31 | 79.12
6.74 | Монтаж оборудования ГО и ЧС | ПИР, СМР: Позиция предусматривает: - установку и крепление оборудования; - прокладку и крепление проводов и кабелей, используемых при монтаже оборудования; - разделку и подключение проводов и кабелей к системе электропитания; - маркировку оборудования (согласно требованиям Заказчика); - включение электропитания и тестирование согласно требованиям производителя оборудования, указанным в инструкции по монтажу; -пуско-наладочные работы Цена включает затраты на кабели питания, заземления, кабель UTP/FTP длинной до 100 метров, гофру и металлорукав для защиты этого кабеля, расходные материалы и доставку. | 1 комплект | - |  | 49420.14 | 47937.54 | 43143.79 | 4793.75 | 47690.44 | 42921.4 | 4769.04 | 49420.14 | 47443.33 | 42699 | 4744.33 | 47443.33 | 47443.33 | 42699 | 4744.33 | 47443.33 | 47937.54
6.75 | Монтаж этажного оповещателя 30В | СМР, ПИР, прочие затраты, не ограничиваясь перечисленным: Монтаж этажного оповещателя 30В, без стоимости оборудования, с учетом материалов. | 1 шт. | - |  | 350.85 | 340.32 | 306.29 | 34.03 | 338.57 | 304.71 | 33.86 | 350.85 | 336.82 | 303.14 | 33.68 | 336.82 | 336.82 | 303.14 | 33.68 | 336.82 | 340.32
6.76 | Монтаж рупорного громкоговорителя 100В | СМР, ПИР, прочие затраты, не ограничиваясь перечисленным: Монтаж рупорного громкоговорителя 100В, без стоимости оборудования, с учётом материалов. | 1 шт. | - |  | 784.06 | 760.54 | 684.49 | 76.05 | 756.62 | 680.96 | 75.66 | 784.06 | 752.7 | 677.43 | 75.27 | 752.7 | 752.7 | 677.43 | 75.27 | 752.7 | 760.54
6.77 | Комплекс работ по установке 1-го шлагбаума |  |  | -
6.77.1 | Проектно-изыскательские работы по установке шлагбаума | ПИР: Разработка проектной документации по установке шлагбаума, получение необходимых согласований, разработка исполнительной документации. | 1 шлагбаум |  |  | 3345 | 3244.65 | 3244.65 | 0 | 3227.93 | 3227.93 | 0 | 3345 | 3211.2 | 3211.2 | 0 | 3211.2 | 3211.2 | 3211.2 | 0 | 3211.2 | 3244.65
6.77.2 | Строительно-монтажные работы | СМР: Комплекс работ. Включено, не ограничиваясь перечисленным: устройство бетонного основания, монтаж тумбы шлагбаума, стрелы, организация трасы электропитания до 20 м и расключение (включая стоимость материалов), восстановление покрытия проезжей части/тротуара/элементов благоустройства; монтаж фотоэлемента безопасности, считывателя, кодовой панели (включая монтаж кронштейнов и стоек); монтаж сигнальной лампы, монтаж антенны радиоканала, опоры под стрелу, настройка, тестирование, стоимость расходных материалов. Не включает стоимость шлагбаума и абонентские комплекты. | 1 шлагбаум |  |  | 22300 | 21631 | 21631 | 0 | 21519.5 | 21519.5 | 0 | 22300 | 21408 | 21408 | 0 | 21408 | 21408 | 21408 | 0 | 21408 | 21631
6.77.3 | монтаж светофора (шлагбаум) | ПИР,СМР: Комплекс работ. Включено, не ограничиваясь перечисленным: (включая земляные работы при необходимости и подготовку основания (включая стоимость материалов), монтаж стойки светофора; монтаж светофора; организация трассы электропитания длиной до 5 м и расключение (включая стоимость материалов); подключение коммутационного устройства (реле), подключение к контроллеру/блоку управления шлагбаума; восстановление покрытия проезжей части/тротуара/элементов благоустройства; оформление разрешительных документов; подготовка и сдача исполнительной документации. Не включает стоимость стойки, светофора, коммутационного устройства. | 1 светофор |  |  | 8747.172 | 8484.76 | 7551.44 | 933.32 | 8441.02 | 7512.51 | 928.51 | 8747.172 | 8397.29 | 7473.59 | 923.7 | 8397.29 | 8397.29 | 7473.59 | 923.7 | 8397.29 | 8484.76
6.77.4 | Монтаж обогревателя с термостатом (шлагбаум) | ПИР,СМР: монтаж универсального обогревателя с термостатом для мотора-редуктора привода шлагбаума, согласно рекомендациям производителя, подключение и тестирование. Не включает стоимость обогревателя с термостатом. | 1 комплект |  |  | 2020 | 1959.4 | 1860.46 | 98.94 | 1949.3 | 1850.87 | 98.43 | 2020 | 1939.2 | 1841.28 | 97.92 | 1939.2 | 1939.2 | 1841.28 | 97.92 | 1939.2 | 1959.4
6.77.5 | Монтаж индукционной петли | ПИР, СМР: Комплекс работ. Включено, не ограничиваясь перечисленным: организация трассы сигнальных линий длинной до 40 м. и расключение (включая стоимость материалов, в том числе кабеля), восстановление покрытия проезжей части/тротуара/элементов благоустройства. Не включает стоимость индукционной петли. | 1 комплект |  |  | 5836 | 5660.92 | 5238 | 422.92 | 5631.74 | 5211 | 420.74 | 5836 | 5602.56 | 5184 | 418.56 | 5602.56 | 5602.56 | 5184 | 418.56 | 5602.56 | 5660.92
6.78 | Установка и монтаж турникета внутри помещения (полуростовый, трипод, роторный) | ПИР, СМР: Комплекс работ. Включено, не ограничиваясь перечисленным: подготовка поверхности к монтажу, установка и монтаж турникета вне зависимости от конструкции (полуростовый, трипод, роторный); монтаж дополнительных конструкций по ширине прохода: ограждение, калитка, прочие конструкции; монтаж блока питания, организация трассы электропитания длиной до 20м и расключение (включая стоимость материалов); монтаж блока управления; при необходимости монтаж дополнительного считывателя; подключение к контроллеру; настройка, тестирование; стоимость расходных материалов; подготовка и сдача исполнительной документации. Не включает стоимость турникета и дополнительных конструкций (ограждение, калитка, прочие конструкции). | комплекс |  |  | 15484.917 | 15020.37 | 13368.13 | 1652.24 | 14942.94 | 13299.22 | 1643.72 | 15484.917 | 14865.52 | 13230.31 | 1635.21 | 14865.52 | 14865.52 | 13230.31 | 1635.21 | 14865.52 | 15020.37
6.79 | Установка и монтаж полноростового турникета внутри помещения | ПИР,СМР: Комплекс работ. Включено, не ограничиваясь перечисленным: подготовка поверхности к монтажу, установка и монтаж полноростового турникета; монтаж дополнительных конструкций ограждения по ширине прохода: ограждение, калитка, прочие конструкции; установка блока питания, организация трассы электропитания длиной до 20м и расключение (включая стоимость материалов); монтаж блока управления; при необходимости монтаж дополнительного считывателя; подключение к контроллеру; настройка, тестирование; стоимость расходных материалов; подготовка и сдача исполнительной документации. Не включает стоимость турникета и дополнительных конструкций (ограждение, калитка, прочие конструкции). | комплекс |  |  | 17206.047 | 16689.87 | 14853.98 | 1835.89 | 16603.84 | 14777.42 | 1826.42 | 17206.047 | 16517.81 | 14700.85 | 1816.96 | 16517.81 | 16517.81 | 14700.85 | 1816.96 | 16517.81 | 16689.87
6.80 | Установка и монтаж турникета уличного исполнения (полуростовый, трипод, роторный) | ПИР,СМР: Комплекс работ. Включено, не ограничиваясь перечисленным: подготовка поверхности к монтажу (включая земляные работы с оформлением ордеров при необходимости и подготовку бетонного основания с учетом стоимости бетона), установка и монтаж турникета вне зависимости от конструкции (полуростовый, трипод, роторный); монтаж дополнительных конструкций по ширине прохода: ограждение, калитка, прочие конструкции; установка блока питания; организация трассы электропитания длиной до 20м и расключение (включая стоимость материалов); восстановление покрытий проезжей части/тротуаров/благоустройства; монтаж блока управления; при необходимости монтаж дополнительного считывателя; подключение к контроллеру; настройка, тестирование; стоимость расходных материалов, оформление разрешительных документов; подготовка и сдача исполнительной документации. Не включает стоимость турникета и дополнительных конструкций (ограждение, калитка, прочие конструкции). | комплекс |  |  | 25923.555 | 25145.85 | 22379.81 | 2766.04 | 25016.23 | 22264.44 | 2751.79 | 25923.555 | 24886.61 | 22149.08 | 2737.53 | 24886.61 | 24886.61 | 22149.08 | 2737.53 | 24886.61 | 25145.85
6.81 | Монтаж/установка полноростового турникета уличного исполнения | ПИР,СМР: Комплекс работ. Включено, не ограничиваясь перечисленным: подготовка поверхности к монтажу (включая земляные работы с оформлением ордеров при необходимости и подготовку бетонного основания с учетом стоимости бетона), установка и монтаж полноростового турникета; монтаж дополнительных конструкций ограждения по ширине прохода: ограждение, калитка, прочие конструкции; установка блока питания, организация трассы электропитания длиной до 20м и расключение (включая стоимость материалов); восстановление покрытий проезжей части/тротуаров, восстановление элементов благоустройства; монтаж блока управления; при необходимости монтаж дополнительного считывателя; подключение к контроллеру; настройка, тестирование, стоимость расходных материалов; оформление разрешительных документов; подготовка и сдача исполнительной документации. Не включает стоимость турникета и дополнительных конструкций (ограждение, калитка, прочие конструкции). | комплекс |  |  | 32488.466 | 31513.81 | 28047.29 | 3466.52 | 31351.37 | 27902.72 | 3448.65 | 32488.466 | 31188.93 | 27758.15 | 3430.78 | 31188.93 | 31188.93 | 27758.15 | 3430.78 | 31188.93 | 31513.81
6.82 | Подключение инженерных систем СКУД к контроллеру, программирование, настройка | ПИР, СМР: Коммутация сигнальных линий, программирование, настройка устройств/систем. Не включает стоимость контроллера, монтаж, прокладку кабеля. | Комплекс (система) |  |  | 11858 | 11502.26 | 10526.44 | 975.82 | 11442.97 | 10472.18 | 970.79 | 11858 | 11383.68 | 10417.92 | 965.76 | 11383.68 | 11383.68 | 10417.92 | 965.76 | 11383.68 | 11502.26
6.83 | Организация БС телеметрии | Комплекс работ по установке БС сбора телеметрических показаний, исключая оконечное оборудование. Включая стоимость оборудования, материалов и работ «под ключ» стоимость. Комплекс работ по регистрации РЭС планировать отдельно. | одна БС |  |  | 299132 | 290158.04 | 251573.19 | 38584.85 | 288662.38 | 250276.43 | 38385.95 | 299132 | 287166.72 | 248979.66 | 38187.06 | 287166.72 | 287166.72 | 248979.66 | 38187.06 | 287166.72 | 290158.04
6.84 | Монтаж электросчетчика с радиомодулем | ПИР, СМР: с учетом стоимости материалов. Без учета стоимости счетчика. | 1 шт. | - |  | 922 | 894.34 | 811.89 | 82.45 | 889.73 | 807.7 | 82.03 | 922 | 885.12 | 803.52 | 81.6 | 885.12 | 885.12 | 803.52 | 81.6 | 885.12 | 894.34
6.85 | Монтаж модуля сопряжения LORA/NB-IoT | ПИР, СМР: Установка модуля сопряжения LORA/NB-IoT | 1 шт. | - |  | 1287.52 | 1248.89 | 1248.89 | 0 | 1242.46 | 1242.46 | 0 | 1287.52 | 1236.02 | 1236.02 | 0 | 1236.02 | 1236.02 | 1236.02 | 0 | 1236.02 | 1248.89
6.86 | Монтаж блока коммутации теплосчетчиков | ПИР, СМР прочие затраты, не ограничиваясь перечисленным: монтаж блока коммутации/конвертера интерфейса/концентратора интерфейса на стену, расшивка кабеля в блоке коммутации, тестирование производственного монтажа, с учетом стоимости материалов. Без учета стоимости блока коммутации. | 1 шт. |  |  | 600 | 582 | 523.8 | 58.2 | 579 | 521.1 | 57.9 | 600 | 576 | 518.4 | 57.6 | 576 | 576 | 518.4 | 57.6 | 576 | 582
6.87 | Установка регистратора (теплосчетчиков) | ПИР, СМР прочие затраты, не ограничиваясь перечисленным: монтаж регистратора/счетсчика импульсов на стену/в щиток, , тестирование производственного монтажа, настройка и тестирование канала, с учетом стоимости материалов. Без учета стоимости регистратора. | 1 шт. |  |  | 300 | 291 | 261.9 | 29.1 | 289.5 | 260.55 | 28.95 | 300 | 288 | 259.2 | 28.8 | 288 | 288 | 259.2 | 28.8 | 288 | 291
6.88 | Установка контроллера (теплосчетчиков) | ПИР, СМР прочие затраты, не ограничиваясь перечисленным: монтаж контроллера на стену/в щиток, тестирование производственного монтажа, настройка и тестирование канала, подключение к электропитанию, с учетом стоимости материалов. Без учета стоимости контроллера. | 1 шт. |  |  | 500 | 485 | 436.5 | 48.5 | 482.5 | 434.25 | 48.25 | 500 | 480 | 432 | 48 | 480 | 480 | 432 | 48 | 480 | 485
6.89 | Установка, настройка оборудования Wi-Fi, видеокамеры в помещении (в т.ч в ДХ) | СМР, ПИР, прочие, не ограничиваясь перечисленным (крепежные материалы и изделия): Установка Wi-Fi ТД, видеокамеры в кожух. Разметка и сверление отверстий. Установка/ замена кронштейна для монтажа, включая завинчивание винтов до проектного усилия. Крепление камеры видеонаблюдения к кронштейну, юстировка. Настройка оборудования. Без прокладки и стоимости кабеля. Без стоимости оборудования. Подключение. Оформление разрешительных документов, исполнительной документации. | 1 шт. | Основная расценка при организации услуг в Комплексных Новостройках |  | 465.11 | 451.16 | 406.04 | 45.12 | 448.83 | 403.95 | 44.88 | 465.11 | 446.51 | 401.86 | 44.65 | 446.51 | 446.51 | 401.86 | 44.65 | 446.51 | 451.16
6.90 | Установка, настройка видеокамеры с кронштейном на фасаде здания | СМР, ПИР, Прочие затраты, не ограничиваясь перечисленным (крепежные материалы и изделия): Установка видеокамеры в кожух. Разметка и сверление отверстий. Установка кронштейна для монтажа камеры видеонаблюдения, включая завинчивание винтов до проектного усилия. Крепление камеры видеонаблюдения к кронштейну. Настройка изображения и фокуса. Подключение. Без прокладки и стоимости кабеля. Без стоимости оборудования. Оформление разрешительных документов, исполнительной документации. | 1 шт. | Основная расценка при организации услуг в Комплексных Новостройках |  | 1562.36 | 1515.49 | 1363.94 | 151.55 | 1507.68 | 1356.91 | 150.77 | 1562.36 | 1499.87 | 1349.88 | 149.99 | 1499.87 | 1499.87 | 1349.88 | 149.99 | 1499.87 | 1515.49
6.91 | Установка камеры подъездного/внутриподъездного видеонаблюдения (ПВН) (в т.ч системы городского видеонаблюдения) | СМР, ПИР: прочее не ограничиваясь перечисленным: установка камеры подъездного видеонаблюдения (уличное пространство перед подъездом)/внутриподъездного видеонаблюдения; подготовка поверхности в независимости от материала к монтажу камеры; подключение к комбайнеру; юстировка, при необходимости установка (замена) видеокодера ПВН, установка конвертера, ПНР. Включает стоимость крепежных материалов и изделий. Без прокладки и стоимости кабеля. Без стоимости оборудования. Оформление разрешительных документов, исполнительной документации. | 1 шт. |  |  | 860 | 834.2 | 779.43 | 54.77 | 829.9 | 775.42 | 54.48 | 860 | 825.6 | 771.4 | 54.2 | 825.6 | 825.6 | 771.4 | 54.2 | 825.6 | 834.2
6.92 | Уличная камера на столбовой опоре | СМР, ПИР: прочее не ограничиваясь перечисленным: установка крепежного кронштейна камеры на столбовой опоре, установка, юстировка камеры, заделка разъемов, подключение питания, ПНР (с учетом производства строительных и других работ вблизи объектов, находящихся под высоким напряжением, в том числе в охранной зоне действующей воздушной линии электропередачи). Включает стоимость крепежных материалов и изделий. Без прокладки и стоимости кабеля. Без стоимости оборудования. Оформление разрешительных документов, исполнительной документации. | 1 шт. |  |  | 2653 | 2573.41 | 2374.56 | 198.85 | 2560.15 | 2362.32 | 197.83 | 2653 | 2546.88 | 2350.08 | 196.8 | 2546.88 | 2546.88 | 2350.08 | 196.8 | 2546.88 | 2573.41
6.93 | Монтаж оборудования Wi-Fi внешнего размещения (Outdoor) | СМР, ПИР: прочее не ограничиваясь перечисленным: - установку и крепление оборудования; - маркировку оборудования (согласно требованиям Заказчика); - юстировка направленной антенны; - включение тестирование согласно требованиям производителя оборудования, указанным в инструкции по монтажу; -пуско-наладочные работы, включая программирование точки; Без прокладки и стоимости кабеля. Без стоимости оборудования. Оформление разрешительных документов, исполнительной документации. | точка доступа |  |  | 2046 | 1984.62 | 1803.23 | 181.39 | 1974.39 | 1793.93 | 180.46 | 2046 | 1964.16 | 1784.64 | 179.52 | 1964.16 | 1964.16 | 1784.64 | 179.52 | 1964.16 | 1984.62
6.94 | Монтаж оборудования Wi-Fi внутреннего размещения (Indoor) (офисные помещения, места массового скопления, ТЦ/ТРЦ) | СМР, ПИР: прочее не ограничиваясь перечисленным: - установку и крепление оборудования; - маркировку оборудования (согласно требованиям Заказчика); - юстировка направленной антенны; - включение тестирование согласно требованиям производителя оборудования, указанным в инструкции по монтажу; -пуско-наладочные работы, включая программирование точки; Без прокладки и стоимости кабеля. Без стоимости оборудования. Оформление разрешительных документов, исполнительной документации. | точка доступа |  |  | 1186 | 1150.42 | 1045.66 | 104.76 | 1144.49 | 1040.27 | 104.22 | 1186 | 1138.56 | 1034.88 | 103.68 | 1138.56 | 1138.56 | 1034.88 | 103.68 | 1138.56 | 1150.42
6.95 | Прокладка ПВХ трубы D25 в грунте | ПИР, СМР, Прочие затраты, не ограничиваясь перечисленным: Разработка грунта, прокладка ПВХ трубки в грунт, засыпка, трамбовка, с учетом стоимости материалов, с восстановлением благоустройства. | 1 м |  |  | 716.75 | 695.25 | 625.73 | 69.52 | 691.66 | 622.49 | 69.17 | 716.75 | 688.08 | 619.27 | 68.81 | 688.08 | 688.08 | 619.27 | 68.81 | 688.08 | 695.25
6.96 | Настройка коммутатора (в т.ч. видеонаблюдение/контроль доступа/ беспроводной доступ) | СМР: Включая весь перечень работ но настройке оборудования. | 1 коммутатор | - |  | 862.16 | 836.3 | 836.3 | 0 | 831.98 | 831.98 | 0 | 862.16 | 827.67 | 827.67 | 0 | 827.67 | 827.67 | 827.67 | 0 | 827.67 | 836.3
6.97 | Монтаж автоматизированного рабочего места оператора видеонаблюдения (АРМ) | ПИР,СМР: Монтаж АРМ в составе, не ограничиваясь перечисленным: видеорегистратор, монитор/мониторы, блок бесперебойного питания, клавиатура и/или мышь, включая их установку, подключение, настройку, тестирование; установку дополнительных жестких дисков в видеорегистратор; установку видеоразветвителей, видеоусилителей, квадраторов, подключение электропитания оборудования. Без учета стоимости основных материалов. | 1 шт. | - |  | 5777 | 5603.69 | 5087.65 | 516.04 | 5574.81 | 5061.43 | 513.38 | 5777 | 5545.92 | 5035.2 | 510.72 | 5545.92 | 5545.92 | 5035.2 | 510.72 | 5545.92 | 5603.69
6.98 | Сборка и монтаж антенны для эфирного TV | Монтаж на существующих конструкциях, включая затраты на доставку и все необходимые материалы (кабели питания, заземления, патч-корды, гофра и другие расходные материалы). Стоимость оборудования (антенны) не входит в данную расценку. | 1 шт. | - |  | 3304.35 | 3205.22 | 2852.64 | 352.58 | 3188.7 | 2837.94 | 350.76 | 3304.35 | 3172.18 | 2823.24 | 348.94 | 3172.18 | 3172.18 | 2823.24 | 348.94 | 3172.18 | 3205.22
6.99 | Демонтаж оборудования | - | ед. оборудования | Применяется при демонтаже оборудования. Не применяется с Работами 6.61.2. |  | 30 % от стоимости монтажа | 30 % от стоимости монтажа | 30 % от стоимости монтажа | 0 | 30 % от стоимости монтажа | 30 % от стоимости монтажа | 0 | 30 % от стоимости монтажа | 30 % от стоимости монтажа | 30 % от стоимости монтажа | 0 | 30 % от стоимости монтажа | 30 % от стоимости монтажа | 30 % от стоимости монтажа | 0 | 0 | 0
Устройство линий электропитания
6.100 | Получение акта разграничения балансовой принадлежности | Получение акта разграничения балансовой принадлежности и эксплуатационной ответственности сторон. Позиция предусматривает: - оформление (по форме электроснабжающей организации или Заказчика) акта разграничения балансовой принадлежности и эксплуатационной ответственности сторон; - оплата за подготовку и выдачу акта разграничения балансовой принадлежности и эксплуатационной ответственности сторон сетевой организации; - предоставление акта Заказчику. | акт | Не применяется совместно с Работами раздела с 1 по 2 включительно |  | 15000 | 14550 | 0 | 14550 | 14475 | 0 | 14475 | 15000 | 14400 | 0 | 14400 | 14400 | 14400 | 0 | 14400 | 14400 | 14550
6.101 | Получение ТУ на электроснабжение | Получение ТУ на электроснабжение. Позиция предусматривает обследование площадки под монтаж и определение возможности технологического присоединения, точки подключения, получение ТУ у Арендодателя и передачу его Заказчику для подписания, подписание ТУ у Арендодателя (в срок до 5 дней), включая оплату услуг по получению ТУ. | ТУ | Не применяется совместно с Работами раздела с 1 по 2 включительно |  | 7000 | 6790 | 0 | 6790 | 6755 | 0 | 6755 | 7000 | 6720 | 0 | 6720 | 6720 | 6720 | 0 | 6720 | 6720 | 6790
6.102 | Проведение приемо-сдаточных испытаний электроустановок | Проведение приемо-сдаточных испытаний электроустановок объекта сети радиодоступа с оформлением технического отчета установленной формы. Позиция предусматривает организацию приемо-сдаточных испытаний, проведение всех необходимых измерений, оформление протоколов измерений для подготовки и передачи Заказчику отчета установленной органами Ростехнадзора формы. Цена указывается за отчет установленной формы, включает затраты на организацию и проведение измерений, оформление комплекта необходимых документов. | отчёт | Не применяется совместно с Работами раздела 1 включительно |  | 10000 | 9700 | 0 | 9700 | 9650 | 0 | 9650 | 10000 | 9600 | 0 | 9600 | 9600 | 9600 | 0 | 9600 | 9600 | 9700
6.103 | Проведение измерений сопротивления изоляции электрических кабелей и сопротивление переходных контактов связей с заземлителями подъездных усилителей | Проведение измерений сопротивления изоляции электрических кабелей и сопротивление переходных контактов связей с заземлителями подъездных усилителей с оформлением протоколов на здание. | шт. | Не применяется совместно с Работами раздела 1 включительно |  | 2072.43 | 2010.26 | 2010.26 | 0 | 1999.89 | 1999.89 | 0 | 2072.43 | 1989.53 | 1989.53 | 0 | 1989.53 | 1989.53 | 1989.53 | 0 | 1989.53 | 2010.26
6.104 | Комплекс работ по подключению оборудования к электропитанию постоянным/переменным током. | ПИР, СМР. Применяется при необходимости монтажа ЩРЗ, ЩГ и ЩК с автоматами. С учетом стоимости оборудования и материалов. Включает установку автоматов, прокладку силового кабеля длиной 20 м и кабеля заземления, установку ЩРЗ, подключение, измерения, стоимость оборудования ЩРЗ, ЩГ и ЩК с автоматами и прочих материалов для подключения. | комплекс | - |  | 24264.83 | 23536.89 | 17888.04 | 5648.85 | 23415.56 | 17795.83 | 5619.73 | 24264.83 | 23294.24 | 17703.62 | 5590.62 | 23294.24 | 23294.24 | 17703.62 | 5590.62 | 23294.24 | 23536.89
6.105 | Монтаж электрического счетчика | ПИР, СМР: с учетом стоимости материалов. Без учета стоимости счетчика. | шт. | Не применяется совместно с Работами раздела 1 включительно |  | 600 | 582 | 528.31 | 53.69 | 579 | 525.58 | 53.42 | 600 | 576 | 522.86 | 53.14 | 576 | 576 | 522.86 | 53.14 | 576 | 582
6.106 | Установка автоматического выключателя | Установка автоматического выключателя (220В,50Гц), с номинальным током до 32 А во вводно-распределительном устройстве здания с подключением до счетчика общедомового учёта (с учётом стоимости автоматического выключателя). | шт. | Не применяется совместно с Работами раздела 1 включительно |  | 376.81 | 365.51 | 365.51 | 0 | 363.62 | 363.62 | 0 | 376.81 | 361.74 | 361.74 | 0 | 361.74 | 361.74 | 361.74 | 0 | 361.74 | 365.51
6.107 | Установка блока из трех розеток (220В и типа RJ) | ПИР, СМР, прочие, не ограничиваясь перечисленным: устройство, при необходимости, отверстия в стене с заделкой (с установкой гильз), устройство гнезд для подрозетников с восстановлением отделки стен, с учетом стоимости материалов. Проверка. Оформление исполнительной документации. | 1 комплект | - | Индексация | 283.76 | 275.25 | 247.73 | 27.52 | 273.83 | 246.45 | 27.38 | 283.76 | 272.41 | 245.17 | 27.24 | 272.41 | 272.41 | 245.17 | 27.24 | 272.41 | 275.25
6.108 | Прокладка и монтаж силового кабеля ёмкостью до 5х16 мм² по опорам/конструкциям/стенам, включая внутриобъектовую прокладку для различных подключений | ПИР, СМР, с учетом стоимости материалов. Включает прокладку силового кабеля по существующим конструкциям и измерения, оформление разрешительных документов, исполнительной документации. | 1 м | Не применяется совместно с Работами раздела 1 включительно |  | 645.78 | 626.41 | 563.59 | 62.82 | 623.18 | 560.69 | 62.49 | 645.78 | 619.95 | 557.78 | 62.17 | 619.95 | 619.95 | 557.78 | 62.17 | 619.95 | 626.41
6.109 | Прокладка и монтаж силового кабеля ёмкостью до 4х6 мм² по опорам/конструкциям/стенам, включая внутриобъектовую прокладку для различных подключений | ПИР, СМР, с учетом расходных и монтажных материалов, стоимости кабеля и трубы ПВХ. Включает прокладку силового кабеля по существующим конструкциям и измерения, оформление разрешительных документов, исполнительной документации. | 1 м | Не применяется совместно с Работами раздела 1 включительно |  | 477.04 | 462.73 | 416.72 | 46.01 | 460.34 | 414.57 | 45.77 | 477.04 | 457.96 | 412.43 | 45.53 | 457.96 | 457.96 | 412.43 | 45.53 | 457.96 | 462.73
6.110 | Прокладка и монтаж силового кабеля типа ВВГ/ПВС емкостью до 3х2,5 мм² по установленным конструкциям (труба/короб/гофра/металлорукав) с разводкой жил по приборам | ПИР, СМР, Прочие затраты, не ограничиваясь перечисленным: прокладка и монтаж кабеля по трубе/коробу/гофре/металлорукаве с устройством, при необходимости, отверстий в стенах с заделкой (с установкой гильз), с учетом стоимости кабеля, прочих материалов. Проверка состояния изоляции кабеля до и после прокладки. Маркировка. Присоединение к зажимам жил и проводов. Измерения. Оформление исполнительной документации. | 1 м | - |  | 56 | 54.32 | 48.89 | 5.43 | 54.04 | 48.64 | 5.4 | 56 | 53.76 | 48.38 | 5.38 | 53.76 | 53.76 | 48.38 | 5.38 | 53.76 | 54.32
6.111 | Прокладка и монтаж силового кабеля типа ВВГ/ПВС емкостью до 3х2,5 мм² по проектируемым конструкциям: трубе/коробу/гофре с их установкой | ПИР, СМР, Прочие затраты, не ограничиваясь перечисленным: прокладка трубы/короба/гофры, прокладка и монтаж кабеля по трубе/коробу/гофре с устройством, при необходимости, отверстий в стенах с заделкой (с установкой гильз), с учетом стоимости трубы/короба/гофры, кабеля, прочих материалов. Проверка состояния изоляции кабеля до и после прокладки. Маркировка. Присоединение к зажимам жил и проводов. Измерения. Оформление исполнительной документации. | 1 м | - |  | 120 | 116.4 | 104.76 | 11.64 | 115.8 | 104.22 | 11.58 | 120 | 115.2 | 103.68 | 11.52 | 115.2 | 115.2 | 103.68 | 11.52 | 115.2 | 116.4
6.112 | Прокладка и монтаж силового кабеля типа ВВГ емкостью до 3х2,5 мм² по проектируемому металлорукаву с его установкой | ПИР, СМР, Прочие затраты, не ограничиваясь перечисленным: прокладка металлорукава, прокладка и монтаж кабеля по металлорукаву с устройством, при необходимости, отверстий в стенах (с установкой гильз), с заделкой, с учетом стоимости металлорукава, кабеля, прочих материалов. Проверка состояния изоляции кабеля до и после прокладки. Маркировка. Присоединение к зажимам жил и проводов. Измерения. Оформление исполнительной документации. | 1 м | - |  | 150 | 145.5 | 130.95 | 14.55 | 144.75 | 130.27 | 14.48 | 150 | 144 | 129.6 | 14.4 | 144 | 144 | 129.6 | 14.4 | 144 | 145.5
6.113 | Прокладка и монтаж силового кабеля типа ВВГ/ПВС емкостью до 3х2,5 мм² по стене с креплением скобами (открытая проводка) | ПИР, СМР, Прочие затраты, не ограничиваясь перечисленным: прокладка и монтаж кабеля скобами по стене, с устройством, при необходимости, отверстий в стенах с заделкой, (с установкой гильз), с учетом стоимости кабеля, прочих материалов. Проверка состояния изоляции кабеля до и после прокладки. Маркировка. Присоединение к зажимам жил и проводов. Измерения. Оформление исполнительной документации. | 1 м | - |  | 124.77 | 121.03 | 108.93 | 12.1 | 120.4 | 108.36 | 12.04 | 124.77 | 119.78 | 107.8 | 11.98 | 119.78 | 119.78 | 107.8 | 11.98 | 119.78 | 121.03
6.114 | Прокладка и монтаж силового кабеля типа ВВГ/ПВС емкостью до 3х2,5 мм² по стене с устройством и заделкой борозды (скрытая проводка) | ПИР, СМР, Прочие затраты, не ограничиваясь перечисленным: прокладка и монтаж кабеля по борозде с креплением скобами, с устройством и заделкой борозды с финишной отделкой, с устройством, при необходимости, отверстий в стенах с заделкой (с установкой гильз), с учетом стоимости кабеля, прочих материалов. Проверка состояния изоляции кабеля до и после прокладки. Маркировка. Присоединение к зажимам жил и проводов. Измерения. Оформление исполнительной документации. | 1 м | - |  | 145 | 140.65 | 126.58 | 14.07 | 139.93 | 125.94 | 13.99 | 145 | 139.2 | 125.28 | 13.92 | 139.2 | 139.2 | 125.28 | 13.92 | 139.2 | 140.65
6.115 | Прокладка и монтаж силового кабеля ёмкостью до 5х16мм2 по опорам/конструкциям/стенам, включая внутриобъектовую прокладку для различных подключений сверх 20/50 м | ПИР, СМР. С учетом стоимости материалов. Включает прокладку силового кабеля и кабеля заземления, не включает подключения и измерения. | 1 м | Применяется дополнительно к расценкам5.29-5.33; 6.25-6.26; 6.77.1-6.77.3; 6.78-6.81; 6.104 и только в случае прокладки силового кабеля более 20/50 м |  | 227.23 | 220.41 | 196.16 | 24.25 | 219.28 | 195.16 | 24.12 | 227.23 | 218.14 | 194.14 | 24 | 218.14 | 218.14 | 194.14 | 24 | 218.14 | 220.41
6.116 | Прокладка и монтаж кабеля силового ВБбШв (или аналог) емкостью от 2х16 до 5х16 мм2 в грунте | ПИР, СМР: разработка грунта в траншее, отвозка лишнего грунта, доставка песка, устройство постели из песка, прокладка и монтаж кабеля (включая вывод кабеля на стену/опору, ввод кабеля в здание по существующему каналу с пробивкой и заделкой герметизации, внутриобъектовые работы), покрытие кабеля кирпичом/плитами, засыпка траншеи песком, стоимость кабеля, прокладка и стоимость опознавательной ленты, оплата подключений к существующим сетям, согласования, оформление договоров аренды на период строительства, рекультивация земель. Проведение всех измерений, оформление исполнительной документации. | 1 м | Применяется дополнительно к расценкам № 5.30; 5.33; в случае превышения 50 м. прокладки кабеля в грунте. Применяется отдельно если требуется только работы по монтажу кабеля в грунте |  | 1378.79 | 1337.43 | 1226.69 | 110.74 | 1330.53 | 1220.37 | 110.16 | 1378.79 | 1323.64 | 1214.05 | 109.59 | 1323.64 | 1323.64 | 1214.05 | 109.59 | 1323.64 | 1337.43
6.117 | Прокладка и монтаж силового кабеля ёмкостью до 4х2,5мм2 по опорам/конструкциям/стенам, включая внутриобъектовую прокладку для различных подключений сверх 20/50 м | ПИР, СМР. С учетом стоимости материалов. Включает прокладку силового кабеля и кабеля заземления, не включает подключения и измерения. | 1 м | Применяется дополнительно к расценкам5.30-5.33; 6.25-6.26; 6.77.1-6.77.3; 6.78-6.81; 6.104 и только в случае прокладки силового кабеля более 20/50 м |  | 36.55 | 35.45 | 31.55 | 3.9 | 35.27 | 31.39 | 3.88 | 36.55 | 35.09 | 31.23 | 3.86 | 35.09 | 35.09 | 31.23 | 3.86 | 35.09 | 35.45
6.118 | Прокладка и монтаж силового кабеля ёмкостью до 3х2,5мм2 для различных подключений сверх 20/50 м | ПИР, СМР. С учетом стоимости материалов. Включает прокладку силового кабеля и кабеля заземления, не включает подключения и измерения. | 1 м | Применяется дополнительно к расценкам5.30-5.33; 6.25-6.26; 6.77.1-6.77.3; 6.78-6.81; 6.104 и только в случае прокладки силового кабеля более 20/50 м |  | 30.99 | 30.06 | 26.75 | 3.31 | 29.91 | 26.62 | 3.29 | 30.99 | 29.75 | 26.48 | 3.27 | 29.75 | 29.75 | 26.48 | 3.27 | 29.75 | 30.06
Примечание: Настоящие удельные расценки предназначены для формирования бюджета или начальной, максимальной цены (НМЦ) конкурса. Настоящие удельные расценки являются максимальными и могут быть изменены в сторону уменьшения на стадии формирования НМЦ или в результате проведения конкурентных процедур. Величина стоимости кабеля с учётом ТЗР носит справочный характер и используется для исключения из Удельной стоимости за единицу в случае принятия решения об использовании давальческого кабеля РФ/МРФ.
Раздел 7. Беспроводный доступ
Проектно-изыскательские работы, получение разрешений, согласований, проведение экспертиз
7.1 | Изыскание потенциальных объектов, определение технической возможности для размещения оборудования | -Поиск площадки-кандидата в соответствии с требованиями Заказчика, обследование на предмет наличия прямой видимости (без переприема) и (или) возможности организации транспортной сети (ВОЛС, аренда) - Подготовка, по результатам поиска, и передача Заказчику отчетов (по установленной Заказчиком форме) для выбора и утверждения площадки размещения. -Проведение предварительных переговоров с собственником (Арендодателем) и представителями третьей стороны. -Представление правоустанавливающих документов (свидетельство о праве собственности, технический паспорт сооружения, изготовленный учреждением технической инвентаризации) на здание (сооружение). После согласования отчета, предоставить подписанный вариант Заказчику. Получение письменного согласия Арендодателя на размещение объекта и оформление договорных отношений. - Разработка планов размещения антенн и оборудования, трасс прокладки кабелей, схем электроснабжения оборудования -Определение условий подключения к сети электропитания и категории надежности электроснабжения -Определение расстояния от площадки до других сооружений (БС), точек присутствия (ТП) с наличием активного оборудования РТК (оптическая позиция), подземных и наземных коммуникаций и др. для организации транспортной сети В стоимость работ входят услуги по поиску площадки и сведения по потенциальным площадкам, отраженные в отчете. Составление плана размещения оборудования Заказчика на выбранном объекте. Разработка рабочего проекта на строительство объекта связи - не предусмотрена. | объект | Может применяться при наличии отдельного требования Заказчика |  | 13950 | 13531.5 | 0 | 13531.5 | 13461.75 | 0 | 13461.75 | 13950 | 13392 | 0 | 13392 | 13392 | 13392 | 0 | 13392 | 13392 | 13531.5
7.2 | Проведение предпроектных изысканий | Разработка основных предпроектных решений (включая перечень и стоимость работ). Согласование предпроектных решений с Заказчиком. Согласование с Арендодателем и Клиентом: - размещения антенн и оборудования ; - трасс прокладки кабелей; - схемы электроснабжения оборудования; - Технических условий на электроснабжение. | за один комплект | Стоимость с учетом определения технологических решений монтажа на ответной части (существующей станции привязки) |  | 5685 | 5514.45 | 0 | 5514.45 | 5486.03 | 0 | 5486.03 | 5685 | 5457.6 | 0 | 5457.6 | 5457.6 | 5457.6 | 0 | 5457.6 | 5457.6 | 5514.45
7.3 | Заключение договора аренды на объект для размещения оборудования (тех сопровождение). | Оформление по форме Заказчика, в соответствии с нормами действующего законодательства РФ, договора на размещение БС (аренды, услуг, иных форм договоров): -сбор у арендодателя и предоставление Заказчику пакета документов для заключения договора, согласно требований Заказчика; -подписание договора у всех заинтересованных сторон; -сдача подписанного договора Заказчику. Письменное согласование от собственника возможности проведения работ по гарантийному письму до подписания договора. | объект |  |  | 8100 | 7857 | 0 | 7857 | 7816.5 | 0 | 7816.5 | 8100 | 7776 | 0 | 7776 | 7776 | 7776 | 0 | 7776 | 7776 | 7857
7.4 | Проведение инструментального контроля уровня электромагнитного поля радиочастотных излучений и Разработка приложения к санитарно-эпидемиологическому заключению ( форма Р1) | С оформлением Протокола лабораторных испытаний интенсивности электромагнитного поля и получение санитарно-эпидемиологических Заключений, в соответствии с результатами проведения экспертизы (оценки), на размещение РРЛ. Разрабатывается с учетом расчета СИВ (суммарной интенсивности взаимодействия) от всех источников электромагнитных излучений радиочастотных устройств). Включает передачу материалов Рабочего проекта на строительство РЭС в управление Роспотребнадзора. Получение Санитарно-эпидемиологического и экспертного заключения территориального управления Роспотребнадзора по материалам проектной документации (форма Р1) с разрешением проектируемых решений. В цену включены услуги подрядной организации по получению положительного Заключения, включая обязательные платежи. | объект |  |  | 14212.5 | 13786.13 | 0 | 13786.13 | 13715.06 | 0 | 13715.06 | 14212.5 | 13644 | 0 | 13644 | 13644 | 13644 | 0 | 13644 | 13644 | 13786.13
7.5 | Проведение измерений электромагнитного излучения от РЭС Заказчика. Получение Санитарно-эпидемиологического и экспертного заключения тер.управления (ТУ) Роспотребнадзора с разрешением эксплуатировать РЭС (форма Р2) | Выполнение работ по измерению электромагнитного излучения (ЭМИ) антенн РЭС Заказчика: -организация выезда представителей ТУ Роспотребнадзора для измерения ЭМИ; -получение в Роспотребнадзоре разрешения на эксплуатацию (форма Р2); -получение протокола измерений, заключения и разрешения на эксплуатацию. Расчет стоимости производится за объект в целом. В стоимость работ входят услуги по получению положительного Заключения на объект в целом, включая стоимость протокола измерений, содержащего результаты измерений ЭМИ по каждой антенне, экспертизу измерений и разрешение на эксплуатацию. | объект |  |  | 19600 | 19012 | 0 | 19012 | 18914 | 0 | 18914 | 19600 | 18816 | 0 | 18816 | 18816 | 18816 | 0 | 18816 | 18816 | 19012
7.6 | Получение заключения промбезопастности (ЭПБ) для вновь устанавливаемого оборудования, включая необходимые согласования, в том числе и в Ростехнадзоре, а так же заключение о несущей способности для труб и других промышленно-опасных объектов | Заключение разрабатывается специализированной организацией, имеющей разрешительную документацию на проведение данных работ. Позиция предусматривает: -сбор исходных данных для проведения поверочного расчета; -проведение поверочного расчета с целью определения возможности размещения дополнительных конструкций/оборудования Заказчика; - оформление и передачу Заказчику заключения о возможности размещения дополнительных конструкций/оборудования | объект | Применяется при наличии соответствующих требований в ТУ владельцев инфраструктуры/эксплуатирующей организации |  | 65520 | 63554.4 | 0 | 63554.4 | 63226.8 | 0 | 63226.8 | 65520 | 62899.2 | 0 | 62899.2 | 62899.2 | 62899.2 | 0 | 62899.2 | 62899.2 | 63554.4
7.7 | Расчет несущей способности антенной опоры с учетом доустанавливаемого оборудования и предоставление заключения о несущей способности АМС, включая необходимые согласования | Выполняется силами подрядчика, при условии наличия у него разрешительных документов на проведения данного вида работ, либо привлечение специализированной организации для проведения обследования и выпуска экспертного заключения, включая: - обследование технического состояния антенной опоры на предмет возможности размещения на ней дополнительных конструкций/оборудования Заказчика; - проведение поверочного расчета с целью определения возможности размещения дополнительных конструкций/оборудования Заказчика; проведение всех необходимых прочностных расчетов с выводами о возможности/не возможности использования обследуемого сооружения для нужд Заказчика - оформление и передача Заказчику заключения о возможности размещения дополнительных конструкций/оборудования. -предоставление Отчета с заключением и рекомендациями (в том числе отчет о вертикальности АМС). | объект | Применяется при наличии соответствующих требований в ТУ владельцев инфраструктуры/эксплуатирующей организации |  | 45360 | 43999.2 | 0 | 43999.2 | 43772.4 | 0 | 43772.4 | 45360 | 43545.6 | 0 | 43545.6 | 43545.6 | 43545.6 | 0 | 43545.6 | 43545.6 | 43999.2
7.8 | Разработка основного комплекта рабочих чертежей марки РРС | Альбом марки РРС (Радиорелейная связь) разрабатывается в соответствии с требованиями нормативных документов Российской Федерации, действующих стандартов Заказчика, а также рекомендациями изготовителей изделий. В альбоме отражаются технологические решения, применяемые для размещения и монтажа радиорелейного оборудования на ответной части - станции привязки. Альбом должен содержать: - решения по размещению оборудования РРС и АФТ РРС, по соединению оборудования РРС, по заземлению и молниезащите оборудования РРС. В альбоме марки РРС должны быть приведены следующие документы: -общие данные (номер объекта, ведомость ссылочных и прилагаемых документов, ведомость рабочих чертежей марки РРС, общие указания по монтажу оборудования и АФТ РРС); - план расположения оборудования и кабельных трасс в аппаратной; - план расположения АФТ и аппаратной, схему соединений оборудования РРС, таблицу соединений, спецификации оборудования, изделий и материалов, чертеж металлоконструкций для установки антенн РРС. | за один комплект | Применяется только при наличии отдельного требования Заказчика |  | 2368.75 | 2297.69 | 0 | 2297.69 | 2285.84 | 0 | 2285.84 | 2368.75 | 2274 | 0 | 2274 | 2274 | 2274 | 0 | 2274 | 2274 | 2297.69
Строительно-монтажные и пуско-наладочные работы
для объектов РРС (в том числе e-band)
7.9 | Сборка и монтаж узла РРС на объекте с антенной Ø 0,3-0,6 м | Монтаж на существующих конструкциях, включая затраты на доставку и все необходимые материалы (кабели питания, заземления, патч-корды, гофра и другие расходные материалы). Монтаж и ПНР ODU, IDU, прокладка АФУ, кабелей питания, заземления, кроссировочных и коммутационных работ Стоимость оборудования РРС не входит в данную расценку. | 1 шт. |  |  | 2368.75 | 2297.69 | 2297.69 | 0 | 2285.84 | 2285.84 | 0 | 2368.75 | 2274 | 2274 | 0 | 2274 | 2274 | 2274 | 0 | 2274 | 2297.69
7.10 | Сборка и монтаж узла РРС на объекты с антенной Ø 0,3-0,6 м | Монтаж на проектируемых конструкциях включая (Цена включает затраты на монтажные материалы и доставку): - Создание места для размещения антенны Радиорелейной станции на крыше, стене или парапете стандартным креплением (включая доставку и монтаж, стоимость трубостойки и всех сопутствующих материалов). - Монтаж провода заземления либо заземление на существующий контур молниезащиты Монтаж и ПНР ODU, IDU, прокладка АФУ, кабелей питания, заземления, кроссировочных и коммутационных работ Стоимость оборудования РРС не входит в данную расценку. | 1 шт. |  |  | 6471.43 | 6277.29 | 6277.29 | 0 | 6244.93 | 6244.93 | 0 | 6471.43 | 6212.57 | 6212.57 | 0 | 6212.57 | 6212.57 | 6212.57 | 0 | 6212.57 | 6277.29
7.11 | Сборка и монтаж узла РРС на объекте с антенной Ø 0,9-1,2 м | Монтаж на существующих конструкциях, включая затраты на доставку и все необходимые материалы (кабели питания, заземления, патч-корды, гофра и другие расходные материалы). Монтаж и ПНР ODU, IDU, прокладка АФУ, кабелей питания, заземления, кроссировочных и коммутационных работ Стоимость оборудования РРС не входит в данную расценку. | 1 шт. |  |  | 3133.4583 | 3039.45 | 3039.45 | 0 | 3023.79 | 3023.79 | 0 | 3133.4583 | 3008.12 | 3008.12 | 0 | 3008.12 | 3008.12 | 3008.12 | 0 | 3008.12 | 3039.45
7.12 | Сборка и монтаж узла РРС на объекте с антенной Ø 0,9-1,2 м | Монтаж на проектируемых конструкциях включая (Цена включает затраты на монтажные материалы и доставку): - Создание места для размещения антенны Радиорелейной станции на крыше, стене или парапете стандартным креплением (включая доставку и монтаж, стоимость трубостойки и всех сопутствующих материалов). - Монтаж провода заземления либо заземление на существующий контур молниезащиты Монтаж и ПНР ODU, IDU, прокладка АФУ, кабелей питания, заземления, кроссировочных и коммутационных работ Стоимость оборудования РРС не входит в данную расценку. | 1 шт. |  |  | 7701.7284 | 7470.68 | 7470.68 | 0 | 7432.17 | 7432.17 | 0 | 7701.7284 | 7393.66 | 7393.66 | 0 | 7393.66 | 7393.66 | 7393.66 | 0 | 7393.66 | 7470.68
7.13 | Настройка пролета РРС (юстировка антенн) | Позиция предусматривает: - настройку пролета (юстировка антенн), тестирование оборудования и каналов в соответствии с рекомендациями фирмы-производителя и требованиями Заказчика; - подготовку комплекта документов по результатам настройки и тестирования (Акт). | за пролет |  |  | 16448.54 | 15955.08 | 15955.08 | 0 | 15872.84 | 15872.84 | 0 | 16448.54 | 15790.6 | 15790.6 | 0 | 15790.6 | 15790.6 | 15790.6 | 0 | 15790.6 | 15955.08
для объектов БШПД
7.14 | Монтаж и ПНР станционной части радиооборудования БС БШПД | Применяется в случае заказа комплекса работ на станционной стороне. Состав работ в соответствии с рабочей документацией. Позиция предусматривает: - установку и крепление оборудования БС; - заземление оборудования БС (включая, при необходимости, изготовление кабелей); - разделку и подключение (при необходимости изготовление) проводов и кабелей к оборудованию БС; - прокладку и крепление проводов и кабелей, используемых при монтаже оборудования БС; - разделку и подключение проводов и кабелей к системе электропитания; - разделку и подключение проводов и кабелей на кроссе (включая монтаж плинтов); - маркировку оборудования БС (согласно требованиям Заказчика); - маркировку автоматов защиты оборудования БС (согласно требованиям Заказчика); - маркировку проводов и кабелей (согласно требованиям Заказчика); - маркировку кроссового оборудования (согласно требованиям Заказчика); - включение электропитания и тестирование согласно требованиям производителя оборудования, указанным в инструкции по монтажу; - загрузку конфигурационных файлов на сетевой элемент; -подготовку исполнительной документации; - тестирование и сдача-приемка сетевого элемента по утверждённой Заказчиком процедуре Сдачи-Приёмки; Результат работы: - новый сетевой элемент полностью подготовлен к интеграции в сетевое окружение и сдан Заказчику по утвержденной процедуре. Цена включает затраты на кабели питания, заземления, кабель UTP/FTP длинной до 100 метров, гофру и металлорукав для защиты этого кабеля, расходные материалы и доставку. | объект |  |  | 12182.71 | 11817.23 | 11817.23 | 0 | 11756.32 | 11756.32 | 0 | 12182.71 | 11695.4 | 11695.4 | 0 | 11695.4 | 11695.4 | 11695.4 | 0 | 11695.4 | 11817.23
7.15 | Монтаж и ПНР абонентского блока оборудования БШПД, абонентского блока 3G/4G (outdoor) | Позиция предусматривает: - установку и крепление оборудования; - прокладку и крепление проводов и кабелей, используемых при монтаже оборудования БС; - разделку и подключение проводов и кабелей к системе электропитания; - маркировку оборудования (согласно требованиям Заказчика); - юстировка абонентского блока; - включение электропитания и тестирование согласно требованиям производителя оборудования, указанным в инструкции по монтажу, -подготовку исполнительной документации. Цена включает затраты на кабели питания, заземления, кабель UTP/FTP длинной до 100 метров, гофру и металлорукав для защиты этого кабеля, расходные материалы и доставку. | объект |  |  | 8200 | 7954 | 7954 | 0 | 7913 | 7913 | 0 | 8200 | 7872 | 7872 | 0 | 7872 | 7872 | 7872 | 0 | 7872 | 7954
для объектов УЦН и спутниковой связи
7.16 | Установка, монтаж, ПНР VSAT | ПИР, ПНР, СМР включая устройство фундамента, установку металлоконструкций, VSAT, монтаж систем электропитания, заземления, и включение в транспортную сеть с учетом стоимости материалов (без учета стоимости оборудования). Оформление разрешительных документов с собственником здания на размещение оборудования.
7.16.1 | Антенна d - 1,2м и менее |  | комплекс работ |  |  | 106944.79 | 103736.45 | 86101.25 | 17635.2 | 103201.72 | 85657.43 | 17544.29 | 106944.79 | 102667 | 85213.61 | 17453.39 | 102667 | 102667 | 85213.61 | 17453.39 | 102667 | 103736.45
7.16.2 | Антенна от d - 1,2м до d- 1,8м |  | комплекс работ |  |  | 136062.59 | 131980.71 | 106904.37 | 25076.34 | 131300.4 | 106353.32 | 24947.08 | 136062.59 | 130620.09 | 105802.27 | 24817.82 | 130620.09 | 130620.09 | 105802.27 | 24817.82 | 130620.09 | 131980.71
7.17 | Установка, монтаж, ПНР точки доступа УЦН ( Wi-Fi) | ПИР и СМР на узел на существующей Ж/Б опоре , включая: 1. Монтаж шкафа климатического (в сборе с ODF, шины заземления, DIN рейки, датчики), включая: -монтаж системы электропитания (в том числе ВРУ, вводные автоматы, автоматы приоритетной/неприоритетной нагрузки), группы АКБ; - монтаж коммутатора доступа; - подключение к сети электроснабжения с использованием существующей точки присоединения и счетчика электроснабжения; - присоединение к системе заземления. 2. Монтаж точки доступа Wi-Fi (в сборе с установкой внешнего блока и антенн), присоединение к системе заземления; 3. Монтаж, укладка и закрепление кабелей, оптических патч-кордов, FTP между шкафом УЦН, точкой доступа Wi-Fi и шкафом энергетиков, включая стоимость расходных материалов (не входящих в комплект поставки заказчика). ПНР на узел, включая: 1. Включение, настройка ТД WI FI, проведение ПСИ. 2. Включение, настройка оборудования ПД, проведение ПСИ УУЦН. | точка доступа |  |  | 74748.19 | 72505.74 | 61629.88 | 10875.86 | 72132 | 61312.2 | 10819.8 | 74748.19 | 71758.26 | 60994.52 | 10763.74 | 71758.26 | 71758.26 | 60994.52 | 10763.74 | 71758.26 | 72505.74
для работ по созданию инфраструктуры
7.18 | Монтаж АМС, в т.ч. металлоконструкция (включая лестницу, заспинное ограждение, молниезащиту, светоограждение) | Комплекс работ по изготовлению объекта, включая: Приобретение. Доставка на площадку строительства БС. Сборка. Монтаж на фундаменте или с использованием трубостоек, Подключение к системе молниезащиты и заземления БС. (включая все расходные материалы). Предоставление исполнительной документации, согласно требований Заказчика.
7.18.1 | высотой 11-21 м |  | комплекс работ |  |  | 199000 | 193030 | 164075.5 | 28954.5 | 192035 | 163229.75 | 28805.25 | 199000 | 191040 | 162384 | 28656 | 191040 | 191040 | 162384 | 28656 | 191040 | 193030
7.18.2 | высотой 22- 26 м |  | комплекс работ |  |  | 336000 | 325920 | 277032 | 48888 | 324240 | 275604 | 48636 | 336000 | 322560 | 274176 | 48384 | 322560 | 322560 | 274176 | 48384 | 322560 | 325920
7.18.3 | высотой 27 -30 м |  | комплекс работ |  |  | 336000 | 325920 | 277032 | 48888 | 324240 | 275604 | 48636 | 336000 | 322560 | 274176 | 48384 | 322560 | 322560 | 274176 | 48384 | 322560 | 325920
7.18.4 | высотой 31 -40 м |  | комплекс работ |  |  | 336000 | 325920 | 277032 | 48888 | 324240 | 275604 | 48636 | 336000 | 322560 | 274176 | 48384 | 322560 | 322560 | 274176 | 48384 | 322560 | 325920
7.19 | Строительство контура заземления | Применяется дополнительно к расценке 7.18. Включает: ПИР, СМР, включая строительство контура заземления, организация ГШЗ и ее соединение с контуром заземления, с учетом материалов. Проведение измерения сопротивления заземляющего устройства. | комплекс работ |  |  | 53570 | 51962.9 | 45207.72 | 6755.18 | 51695.05 | 44974.69 | 6720.36 | 53570 | 51427.2 | 44741.66 | 6685.54 | 51427.2 | 51427.2 | 44741.66 | 6685.54 | 51427.2 | 51962.9
Прочие работы
7.20 | Демонтаж антенны РРС, оборудования БШПД |  | 1 шт. | - |  | 50% от стоимости монтажа | 50% от стоимости монтажа | 50% от стоимости монтажа | 0 | 50% от стоимости монтажа | 50% от стоимости монтажа | 0 | 50% от стоимости монтажа | 50% от стоимости монтажа | 50% от стоимости монтажа | 0 | 50% от стоимости монтажа | 50% от стоимости монтажа | 50% от стоимости монтажа | 0 | 0 | 0
7.21 | Компенсация за использование автовышки для необслуживаемых АМС. | Оплата за манипулятор и организацию "заставки" для проведения работ автовышки (мигающая стрелка, знаки, конуса, машина сопровождения и т.д.), оплата производится за одну смену по факту выполнения работ. Позиция применяется только для необслуживаемых АМС |  | Применяется при наличии обоснования для использования
7.21.1 | для АМС высотой до 30 м |  | смена |  |  | 15120 | 14666.4 | 14666.4 | 0 | 14590.8 | 14590.8 | 0 | 15120 | 14515.2 | 14515.2 | 0 | 14515.2 | 14515.2 | 14515.2 | 0 | 14515.2 | 14666.4
7.21.2 | для АМС высотой от 30 до 40 м |  | смена |  |  | 20160 | 19555.2 | 19555.2 | 0 | 19454.4 | 19454.4 | 0 | 20160 | 19353.6 | 19353.6 | 0 | 19353.6 | 19353.6 | 19353.6 | 0 | 19353.6 | 19555.2
7.21.3 | для АМС высотой более 40 м |  | смена |  |  | 40320 | 39110.4 | 39110.4 | 0 | 38908.8 | 38908.8 | 0 | 40320 | 38707.2 | 38707.2 | 0 | 38707.2 | 38707.2 | 38707.2 | 0 | 38707.2 | 39110.4
7.22 | Использование альпиниста | Предусмотрено использование альпиниста одну рабочую смену (8 часов) без учета времени в пути. | смена | Может применятся с работами других разделов, при наличии обоснования для использования |  | 3486.13 | 3381.55 | 3381.55 | 0 | 3364.12 | 3364.12 | 0 | 3486.13 | 3346.68 | 3346.68 | 0 | 3346.68 | 3346.68 | 3346.68 | 0 | 3346.68 | 3381.55
Раздел 8. Строительство структурированных кабельных сетей (СКС) (Комплекс работ на одном объекте)
Проектно-изыскательские работы (ПИР)
8.0.1 | ПИР'СКС | ПИР: Разработка проектной документации, получение необходимых ТУ, согласований, разработка исполнительной документации. | 1 порт | Расценка применяется при выполнении комплекса работ по СКС на одном объекте |  | 632.5 | 613.53 | 613.53 | 0 | 610.36 | 610.36 | 0 | 632.5 | 607.2 | 607.2 | 0 | 607.2 | 607.2 | 607.2 | 0 | 607.2 | 613.53
8.0.2 | Обследование объекта | Отчёт о выполнении ППР (включая эскизный проект, схему прокладки кабельных линий, перечень объемов работ), определение технической возможности и стоимости. Определение перечня необходимых согласующих организаций. | 1 объект | Расценка применяется при выполнении комплекса работ по СКС на одном объекте |  | 3282.8 | 3184.32 | 3184.32 | 0 | 3167.9 | 3167.9 | 0 | 3282.8 | 3151.49 | 3151.49 | 0 | 3151.49 | 3151.49 | 3151.49 | 0 | 3151.49 | 3184.32
Монтаж кабельных трасс
8.1.2 | Прокладка и монтаж кабель каналов, коробов ПВХ по конструкциям размером 80х60мм | СМР, независимо от материалов поверхности, включая сопутствующие работы: подгонка длин, сборка и установка комплектующих, стоимость основных и крепежных материалов. | м | Расценка применяется при выполнении комплекса работ по СКС на одном объекте | Индексация | 238.35 | 231.2 | 231.2 | 0 | 230.01 | 230.01 | 0 | 238.35 | 228.82 | 228.82 | 0 | 228.82 | 228.82 | 228.82 | 0 | 228.82 | 231.2
8.1.3 | Прокладка и монтаж кабель каналов, коробов ПВХ по конструкциям размером 100Х60 | СМР, независимо от материалов поверхности, включая сопутствующие работы: подгонка длин, сборка и установка комплектующих, стоимость основных и крепежных материалов. | м | Расценка применяется при выполнении комплекса работ по СКС на одном объекте | Индексация | 399.7 | 387.71 | 387.71 | 0 | 385.71 | 385.71 | 0 | 399.7 | 383.71 | 383.71 | 0 | 383.71 | 383.71 | 383.71 | 0 | 383.71 | 387.71
8.1.4 | Прокладка и монтаж кабель каналов, коробов ПВХ по конструкциям размером более 100Х60 | СМР, независимо от материалов поверхности, включая сопутствующие работы: подгонка длин, сборка и установка комплектующих, стоимость основных и крепежных материалов. | м | Расценка применяется при выполнении комплекса работ по СКС на одном объекте | Индексация | 490 | 475.3 | 475.3 | 0 | 472.85 | 472.85 | 0 | 490 | 470.4 | 470.4 | 0 | 470.4 | 470.4 | 470.4 | 0 | 470.4 | 475.3
8.1.5 | Демонтаж кабель каналов, коробов ПВХ | СМР, демонтаж (разборка/сборка) кабель каналов, комплектующих (крышки, разделительные перегородки), включая сопутствующие работы. | м | Расценка применяется при выполнении комплекса работ по СКС на одном объекте |  | 22.22 | 21.55 | 21.55 | 0 | 21.44 | 21.44 | 0 | 22.22 | 21.33 | 21.33 | 0 | 21.33 | 21.33 | 21.33 | 0 | 21.33 | 21.55
8.1.6 | Прокладка и монтаж трубы (жесткая оцинкованная) по конструкциям Д до 50 мм | СМР, независимо от материалов поверхности, включая сопутствующие работы: подгонка длин, стоимость основных и крепежных материалов. | м | Расценка применяется при выполнении комплекса работ по СКС на одном объекте | Индексация | 579.01 | 561.64 | 561.64 | 0 | 558.74 | 558.74 | 0 | 579.01 | 555.85 | 555.85 | 0 | 555.85 | 555.85 | 555.85 | 0 | 555.85 | 561.64
8.1.7 | Прокладка и монтаж гофры, по конструкциям Д до 50 мм | СМР, независимо от материалов поверхности, включая сопутствующие работы: подгонка длин, стоимость основных и крепежных материалов. | м | Расценка применяется при выполнении комплекса работ по СКС на одном объекте | Индексация | 78.8 | 76.44 | 76.44 | 0 | 76.04 | 76.04 | 0 | 78.8 | 75.65 | 75.65 | 0 | 75.65 | 75.65 | 75.65 | 0 | 75.65 | 76.44
8.1.8 | Демонтаж труб, гофры | СМР, демонтаж, включая сопутствующие работы. | м | Расценка применяется при выполнении комплекса работ по СКС на одном объекте |  | 30.21 | 29.3 | 29.3 | 0 | 29.15 | 29.15 | 0 | 30.21 | 29 | 29 | 0 | 29 | 29 | 29 | 0 | 29 | 29.3
8.1.9 | Прокладка и монтаж кабельных ( в т.ч. перфорированных, металлических) лотков до 200 мм, со всеми комплектующими (крышка, заглушки, повороты, соединительные элементы и прочее) | Монтаж кабельных лотков потолочного/настенного типа, включая работы по установке узлов крепления, фурнитуры, поворотных элементов, сопутствующих работ, заземления (при необходимости), стоимость основных и крепежных материалов. | м | Может применятся с работами других разделов | Индексация | 552.23 | 535.66 | 535.66 | 0 | 532.9 | 532.9 | 0 | 552.23 | 530.14 | 530.14 | 0 | 530.14 | 530.14 | 530.14 | 0 | 530.14 | 535.66
8.1.10 | Прокладка и монтаж кабельных ( в т.ч. перфорированных, металлических) лотков до 600 мм, со всеми комплектующими (крышка, заглушки, повороты, соединительные элементы и прочее) | Монтаж кабельных лотков потолочного/настенного типа, включая работы по установке узлов крепления, фурнитуры, поворотных элементов, сопутствующих работ, заземления (при необходимости), стоимость основных и крепежных материалов. | м | Может применятся с работами других разделов | Индексация | 1102.47 | 1069.4 | 1069.4 | 0 | 1063.88 | 1063.88 | 0 | 1102.47 | 1058.37 | 1058.37 | 0 | 1058.37 | 1058.37 | 1058.37 | 0 | 1058.37 | 1069.4
Прокладка кабеля
8.2.1 | Прокладка, монтаж, трассировка кабеля UTP cat 5e, 6е до 4 пар в коробе, в лотке, кабельном канале, трубе, гофре и т.д. | СМР, включая прокладку, монтаж кабеля, работы по трассировке кабеля (размотка, маркировка , замер длины , растяжка , нарезка , жгутирование), с учетом стоимости кабеля и крепежных материалов, другие сопутствующие работы. | м | Расценка применяется при выполнении комплекса работ по СКС на одном объекте |  | 61.61 | 59.76 | 59.76 | 0 | 59.45 | 59.45 | 0 | 61.61 | 59.15 | 59.15 | 0 | 59.15 | 59.15 | 59.15 | 0 | 59.15 | 59.76
8.2.2 | Демонтаж кабеля витая пара из короба, лотка, кабельного канала, гофры и т.д. | СМР, демонтаж, включая сопутствующие работы. | м | Расценка применяется при выполнении комплекса работ по СКС на одном объекте |  | 20.77 | 20.15 | 20.15 | 0 | 20.04 | 20.04 | 0 | 20.77 | 19.94 | 19.94 | 0 | 19.94 | 19.94 | 19.94 | 0 | 19.94 | 20.15
8.2.3 | Прокладка, монтаж, трассировка силового кабеля (провода) емкостью до 3х2,5 мм2, в коробе, в лотке, кабельном канале, трубе, гофре, металлорукаве и т.д. | СМР, включая прокладку, монтаж силового кабеля, провода заземления, работы по трассировке кабеля (размотка, маркировка , замер длины , растяжка , нарезка , жгутирование), с учетом стоимости кабеля и крепежных материалов, проверку состояния изоляции кабеля до и после прокладки и другие сопутствующие работы, присоединение к зажимам жил и проводов. | м | Расценка применяется при выполнении комплекса работ по СКС на одном объекте |  | 97.21 | 94.29 | 94.29 | 0 | 93.81 | 93.81 | 0 | 97.21 | 93.32 | 93.32 | 0 | 93.32 | 93.32 | 93.32 | 0 | 93.32 | 94.29
8.2.4 | Прокладка, монтаж, трассировка силового кабеля (провода) емкостью до 5х4 мм2, в коробе, в лотке, кабельном канале, трубе, гофре,металлорукаве и т.д. | СМР, включая прокладку, монтаж, силового кабеля, провода заземления, работы по трассировке кабеля (размотка, маркировка , замер длины , растяжка , нарезка , жгутирование), с учетом стоимости кабеля и крепежных материалов, проверку состояния изоляции кабеля до и после прокладки и другие сопутствующие работы, присоединение к зажимам жил и проводов. | м | Расценка применяется при выполнении комплекса работ по СКС на одном объекте |  | 175.48 | 170.22 | 170.22 | 0 | 169.34 | 169.34 | 0 | 175.48 | 168.46 | 168.46 | 0 | 168.46 | 168.46 | 168.46 | 0 | 168.46 | 170.22
8.2.5 | Прокладка, монтаж, трассировка силового кабеля (провода) емкостью до 5х10мм2, в коробе, в лотке, кабельном канале, трубе, гофре,металлорукаве и т.д. | СМР, включая прокладку, монтаж силового кабеля, провода заземления, работы по трассировке кабеля (размотка, маркировка , замер длины , растяжка , нарезка , жгутирование), с учетом стоимости кабеля и крепежных материалов, проверку состояния изоляции кабеля до и после прокладки и другие сопутствующие работы, присоединение к зажимам жил и проводов. | м | Расценка применяется при выполнении комплекса работ по СКС на одном объекте |  | 309.9433 | 300.65 | 300.65 | 0 | 299.1 | 299.1 | 0 | 309.9433 | 297.55 | 297.55 | 0 | 297.55 | 297.55 | 297.55 | 0 | 297.55 | 300.65
8.2.6 | Прокладка, монтаж, трассировка силового кабеля (провода) емкостью до 5х16 мм2, в коробе, в лотке, кабельном канале, трубе, гофре,металлорукаве и т.д. | СМР, включая прокладку, монтаж силового кабеля, провода заземления, работы по трассировке кабеля (размотка, маркировка , замер длины , растяжка , нарезка , жгутирование), с учетом стоимости кабеля и крепежных материалов, проверку состояния изоляции кабеля до и после прокладки и другие сопутствующие работы, присоединение к зажимам жил и проводов. | м | Расценка применяется при выполнении комплекса работ по СКС на одном объекте |  | 478.51 | 464.15 | 464.15 | 0 | 461.76 | 461.76 | 0 | 478.51 | 459.37 | 459.37 | 0 | 459.37 | 459.37 | 459.37 | 0 | 459.37 | 464.15
8.2.7 | Прокладка, монтаж, трассировка силового кабеля (провода) емкостью до 5х35 мм2, в коробе, в лотке, кабельном канале, трубе, гофре,металлорукаве и т.д. | СМР, включая прокладку, монтаж силового кабеля, провода заземления, работы по трассировке кабеля (размотка, маркировка , замер длины , растяжка , нарезка , жгутирование), с учетом стоимости кабеля и крепежных материалов, проверку состояния изоляции кабеля до и после прокладки и другие сопутствующие работы, присоединение к зажимам жил и проводов. | м | Расценка применяется при выполнении комплекса работ по СКС на одном объекте |  | 936.4067 | 908.31 | 908.31 | 0 | 903.63 | 903.63 | 0 | 936.4067 | 898.95 | 898.95 | 0 | 898.95 | 898.95 | 898.95 | 0 | 898.95 | 908.31
8.2.8 | Прокладка, монтаж, трассировка силового кабеля (провода) емкостью до 5х70 мм2, в коробе, в лотке, кабельном канале, трубе, гофре,металлорукаве и т.д. | СМР, включая прокладку, монтаж силового кабеля, провода заземления, работы по трассировке кабеля (размотка, маркировка , замер длины , растяжка , нарезка , жгутирование), с учетом стоимости кабеля и крепежных материалов, проверку состояния изоляции кабеля до и после прокладки и другие сопутствующие работы, присоединение к зажимам жил и проводов. | м | Расценка применяется при выполнении комплекса работ по СКС на одном объекте |  | 1844.2067 | 1788.88 | 1788.88 | 0 | 1779.66 | 1779.66 | 0 | 1844.2067 | 1770.44 | 1770.44 | 0 | 1770.44 | 1770.44 | 1770.44 | 0 | 1770.44 | 1788.88
8.2.9 | Прокладка, монтаж, трассировка силового кабеля (провода) емкостью до 5х95 мм2, в коробе, в лотке, кабельном канале, трубе, гофре,металлорукаве и т.д. | СМР, включая прокладку, монтаж силового кабеля, провода заземления, работы по трассировке кабеля (размотка, маркировка , замер длины , растяжка , нарезка , жгутирование), с учетом стоимости кабеля и крепежных материалов, проверку состояния изоляции кабеля до и после прокладки и другие сопутствующие работы, присоединение к зажимам жил и проводов. | м | Расценка применяется при выполнении комплекса работ по СКС на одном объекте |  | 2353.1333 | 2282.54 | 2282.54 | 0 | 2270.77 | 2270.77 | 0 | 2353.1333 | 2259.01 | 2259.01 | 0 | 2259.01 | 2259.01 | 2259.01 | 0 | 2259.01 | 2282.54
8.2.10 | Демонтаж силового кабеля (провода) из короба, лотка, кабельного канала, гофры и т.д. | СМР, демонтаж, включая сопутствующие работы. | м | Расценка применяется при выполнении комплекса работ по СКС на одном объекте |  | 20.77 | 20.15 | 20.15 | 0 | 20.04 | 20.04 | 0 | 20.77 | 19.94 | 19.94 | 0 | 19.94 | 19.94 | 19.94 | 0 | 19.94 | 20.15
8.2.11 | Штробление стен и заделка борозды | СМР, независимо от материалов поверхности, включая сопутствующие работы | 1м борозды | Расценка применяется при выполнении комплекса работ по СКС на одном объекте |  | 56.61 | 54.91 | 54.91 | 0 | 54.63 | 54.63 | 0 | 56.61 | 54.35 | 54.35 | 0 | 54.35 | 54.35 | 54.35 | 0 | 54.35 | 54.91
8.2.12 | Прокладка, монтаж, трассировка кабеля UTP cat 5e до 4 пар в штробе или открытым способом креплением накладными скобами | СМР, прокладка кабеля, включая работы по трассировке кабеля (размотка , маркировка , замер длины , растяжка , нарезка , жгутирование), с учетом стоимости кабеля и крепежных материалов, другие сопутствующие работы. | м. | Расценка применяется при выполнении комплекса работ по СКС на одном объекте |  | 80.2 | 77.79 | 77.79 | 0 | 77.39 | 77.39 | 0 | 80.2 | 76.99 | 76.99 | 0 | 76.99 | 76.99 | 76.99 | 0 | 76.99 | 77.79
8.2.13 | Прокладка, монтаж, трассировка силового кабеля (провода) в штробе или открытым способом креплением накладными скобами, независимо от сечения и количества жил кабеля | СМР , включая прокладку, монтаж силового кабеля, провода заземления (независимо от сечения и количества жил кабеля), работы по трассировке кабеля (размотка , маркировка , замер длины , растяжка , нарезка , жгутирование), проверку состояния изоляции кабеля до и после прокладки и другие сопутствующие работы, присоединение к зажимам жил и проводов. Включает стоимость крепежных материалов, без учета стоимости кабеля. | м. | Расценка применяется при выполнении комплекса работ по СКС на одном объекте |  | 74.51 | 72.27 | 72.27 | 0 | 71.9 | 71.9 | 0 | 74.51 | 71.53 | 71.53 | 0 | 71.53 | 71.53 | 71.53 | 0 | 71.53 | 72.27
8.2.14 | Прокладка, монтаж, трассировка коаксиального кабеля в коробе, в лотке, кабельном канале, трубе, гофре и т.д. | СМР, включая прокладку, монтаж, роботы по трассировке кабеля (размотка , маркировка , замер длины , растяжка , нарезка , жгутирование) установке разветвителей, делителей, стоимость основных и крепежных материалов, другие сопутствующие работы. | м. | Расценка применяется при выполнении комплекса работ по СКС на одном объекте |  | 81.36 | 78.92 | 78.92 | 0 | 78.51 | 78.51 | 0 | 81.36 | 78.11 | 78.11 | 0 | 78.11 | 78.11 | 78.11 | 0 | 78.11 | 78.92
Монтаж информационных розеток
8.3.1 | Установка, монтаж, подключение розеток RJ45, RJ12, RG11 (скрытый монтаж) | СМР, установка, монтаж информационной розетки в стену, независимо от материалов поверхности, включая и не ограничиваясь перечисленным: устройство отверстия в стене с заделкой, устройство гнезд для подрозетников с восстановлением отделки стен, установкой розетки, стоимость основных и крепежных материалов. | шт. | Расценка применяется при выполнении комплекса работ по СКС на одном объекте | Индексация | 410.73 | 398.41 | 398.41 | 0 | 396.35 | 396.35 | 0 | 410.73 | 394.3 | 394.3 | 0 | 394.3 | 394.3 | 394.3 | 0 | 394.3 | 398.41
| Установка, монтаж, подключение розеток RJ45, RJ12, RG11 (открытый монтаж) | СМР, включая и не ограничиваясь перечисленным: монтаж информационной розетки на стену, независимо от материалов поверхности, стоимость основных (каркас, суппорт-рамка, модуль розетки) и крепежных материалов. | шт. | Расценка применяется при выполнении комплекса работ по СКС на одном объекте |  | 516.96 | 501.45 | 501.45 | 0 | 498.87 | 498.87 | 0 | 516.96 | 496.28 | 496.28 | 0 | 496.28 | 496.28 | 496.28 | 0 | 496.28 | 501.45
| Установка, монтаж, подключение розеток RJ45, RJ12, RG11 в/на короб/кабель канал | СМР, включая и не ограничиваясь перечисленным: установка, монтаж информационной розетки в/на короб/кабель-канал (мини колонна), стоимость основных и крепежных материалов. | шт. | Расценка применяется при выполнении комплекса работ по СКС на одном объекте |  | 384.4 | 372.87 | 372.87 | 0 | 370.95 | 370.95 | 0 | 384.4 | 369.02 | 369.02 | 0 | 369.02 | 369.02 | 369.02 | 0 | 369.02 | 372.87
8.3.2 | Демонтаж и отключение розетки | СМР, демонтаж и отключение информационной розетки | шт. |  |  | 9.39 | 9.11 | 9.11 | 0 | 9.06 | 9.06 | 0 | 9.39 | 9.01 | 9.01 | 0 | 9.01 | 9.01 | 9.01 | 0 | 9.01 | 9.11
8.3.3 | Обжим коннектора RJ11, RJ45 | СМР монтаж коннектора RJ11, RJ45, включая стоимость основных материалов (коннектор, колпачок). | шт. | Расценка применяется при выполнении комплекса работ по СКС на одном объекте. Не применимо совместно с расценками 8.3.1. | Индексация | 13.96 | 13.54 | 13.54 | 0 | 13.47 | 13.47 | 0 | 13.96 | 13.4 | 13.4 | 0 | 13.4 | 13.4 | 13.4 | 0 | 13.4 | 13.54
8.3.4 | Обжим коннектора BNC | СМР монтаж коннектора BNC, включая стоимость основных и крепежных материалов. | шт. | Расценка применяется при выполнении комплекса работ по СКС на одном объекте. Не применимо совместно с расценками 8.3.1. | Индексация | 27.05 | 26.24 | 26.24 | 0 | 26.1 | 26.1 | 0 | 27.05 | 25.97 | 25.97 | 0 | 25.97 | 25.97 | 25.97 | 0 | 25.97 | 26.24
Монтаж силового оборудования
8.4.1 | Установка автоматического выключателя | Установка и подключение автоматического выключателя (220В,50Гц), с номинальным током до 63 А во вводно-распределительном устройстве здания, включая стоимость основных и крепежных материалов. | шт. | Расценка применяется при выполнении комплекса работ по СКС на одном объекте | Индексация | 376.81 | 365.51 | 365.51 | 0 | 363.62 | 363.62 | 0 | 376.81 | 361.74 | 361.74 | 0 | 361.74 | 361.74 | 361.74 | 0 | 361.74 | 365.51
8.4.2 | Установка автоматического выключателя 3- полюсного (до 25А включительно) | Установка и подключение автоматического выключателя трех полюсного, с номинальным током до 25 А во вводно-распределительном устройстве здания, включая стоимость основных и крепежных материалов. | шт. |  | Индексация | 728.82 | 706.96 | 706.96 | 0 | 703.31 | 703.31 | 0 | 728.82 | 699.67 | 699.67 | 0 | 699.67 | 699.67 | 699.67 | 0 | 699.67 | 706.96
8.4.3 | Установка автоматического выключателя 3- полюсного (от 25А до 63А включительно) | Установка и подключение автоматического выключателя трех полюсного, с номинальным током от 25 до 63 А во вводно-распределительном устройстве здания, включая стоимость основных и крепежных материалов. | шт. |  | Индексация | 780.6256 | 757.21 | 757.21 | 0 | 753.3 | 753.3 | 0 | 780.6256 | 749.4 | 749.4 | 0 | 749.4 | 749.4 | 749.4 | 0 | 749.4 | 757.21
8.4.4 | Установка выключателя нагрузки (до 40А включительно) | Установка и подключение выключателя нагрузки, с номинальным током до 40 А во вводно-распределительном устройстве здания, включая стоимость основных и крепежных материалов. | шт. |  | Индексация | 2481.4508 | 2407.01 | 2407.01 | 0 | 2394.6 | 2394.6 | 0 | 2481.4508 | 2382.19 | 2382.19 | 0 | 2382.19 | 2382.19 | 2382.19 | 0 | 2382.19 | 2407.01
8.4.5 | Установка выключателя нагрузки (более 40А) | Установка и подключение выключателя нагрузки, с номинальным током более 40 А во вводно-распределительном устройстве здания, включая стоимость основных и крепежных материалов. | шт. |  | Индексация | 2986.3139 | 2896.72 | 2896.72 | 0 | 2881.79 | 2881.79 | 0 | 2986.3139 | 2866.86 | 2866.86 | 0 | 2866.86 | 2866.86 | 2866.86 | 0 | 2866.86 | 2896.72
8.4.6 | Монтаж навесного бокса (щита) распределительного до 24 модулей (включительно) | СМР, сборка монтаж навесного бокса (щита) не укомплектованного автоматическими выключателями, независимо от материала поверхности, включая стоимость основных и крепежных материалов. | шт. |  | Индексация | 1212.84 | 1176.45 | 1176.45 | 0 | 1170.39 | 1170.39 | 0 | 1212.84 | 1164.33 | 1164.33 | 0 | 1164.33 | 1164.33 | 1164.33 | 0 | 1164.33 | 1176.45
8.4.7 | Монтаж бокса (щита) распределительного более 24 модулей | СМР, сборка монтаж бокса (щита) не укомплектованного автоматическими выключателями, независимо от материала поверхности, включая стоимость основных и крепежных материалов. | шт. |  | Индексация | 4818.15 | 4673.61 | 4673.61 | 0 | 4649.51 | 4649.51 | 0 | 4818.15 | 4625.42 | 4625.42 | 0 | 4625.42 | 4625.42 | 4625.42 | 0 | 4625.42 | 4673.61
8.4.8 | Установка, монтаж, подключение розетки, выключателя (скрытый монтаж) | СМР, Установка, монтаж розетки, выключателя в стену, независимо от материалов поверхности, включая и не ограничиваясь перечисленным: устройство отверстия в стене с заделкой, устройство гнезд для подрозетников с восстановлением отделки стен, стоимость основных и крепежных материалов. | шт. | Расценка применяется при выполнении комплекса работ по СКС на одном объекте | Индексация | 284.16 | 275.64 | 275.64 | 0 | 274.21 | 274.21 | 0 | 284.16 | 272.79 | 272.79 | 0 | 272.79 | 272.79 | 272.79 | 0 | 272.79 | 275.64
| Установка, монтаж , подключение розетки, выключателя (открытый монтаж) | СМР, включая и не ограничиваясь перечисленным: установка, монтаж розетки, выключателя на стену, независимо от материалов поверхности, стоимость основных (каркас, суппорт-рамка, розетка) и крепежных материалов. | шт. | Расценка применяется при выполнении комплекса работ по СКС на одном объекте |  | 390.39 | 378.68 | 378.68 | 0 | 376.73 | 376.73 | 0 | 390.39 | 374.77 | 374.77 | 0 | 374.77 | 374.77 | 374.77 | 0 | 374.77 | 378.68
| Устанвока,монтаж, подключение розетки, выключателя в/на короб/кабель канал | СМР, включая и не ограничиваясь перечисленным: установка, монтаж розетки, выключателя в/на коробе/кабель-канале (мини колонне), стоимость основных и крепежных материалов. | шт. | Расценка применяется при выполнении комплекса работ по СКС на одном объекте |  | 502.26 | 487.19 | 487.19 | 0 | 484.68 | 484.68 | 0 | 502.26 | 482.17 | 482.17 | 0 | 482.17 | 482.17 | 482.17 | 0 | 482.17 | 487.19
8.4.9 | Демонтаж розетки/выключателя | СМР, демонтаж и отключение розетки/выключателя | шт. |  |  | 9.39 | 9.11 | 9.11 | 0 | 9.06 | 9.06 | 0 | 9.39 | 9.01 | 9.01 | 0 | 9.01 | 9.01 | 9.01 | 0 | 9.01 | 9.11
8.4.10 | Установка Разветвительной коробки | СМР: Монтаж и расключение разветвительной коробки, включая стоимость основных и крепежных материалов. | шт. | Расценка применяется при выполнении комплекса работ по СКС на одном объекте | Индексация | 245.5 | 238.14 | 238.14 | 0 | 236.91 | 236.91 | 0 | 245.5 | 235.68 | 235.68 | 0 | 235.68 | 235.68 | 235.68 | 0 | 235.68 | 238.14
8.4.11 | Монтаж электрического счетчика | Монтаж электрического счетчика, включая стоимость основных и крепежных материалов. | шт. | Расценка применяется при выполнении комплекса работ по СКС на одном объекте | Индексация | 1797.5 | 1743.58 | 1743.58 | 0 | 1734.59 | 1734.59 | 0 | 1797.5 | 1725.6 | 1725.6 | 0 | 1725.6 | 1725.6 | 1725.6 | 0 | 1725.6 | 1743.58
8.4.12 | Монтаж шины заземления | СМР, монтаж шины заземления (ГЗШ), подключение к контору заземления, маркировка, с учетом стоимости крепежных изделий. | шт. | Расценка применяется при выполнении комплекса работ по СКС на одном объекте | Индексация | 1093.05 | 1060.26 | 1060.26 | 0 | 1054.79 | 1054.79 | 0 | 1093.05 | 1049.33 | 1049.33 | 0 | 1049.33 | 1049.33 | 1049.33 | 0 | 1049.33 | 1060.26
Монтаж оборудования, патч/кросс панелей
8.5.1 | Монтаж патч-панели 24 портов /кросс-панели в телекоммуникационный шкаф (стойку) | СМР, установка, монтаж патч-панели 24 портов/кросс-панели в телекоммуникационный шкаф (стойку), включая стоимость основных и крепежных материалов. | шт. | Расценка применяется при выполнении комплекса работ по СКС на одном объекте Применяется совместно с расценкой 8.5.6. | Индексация | 1089.03 | 1056.36 | 1056.36 | 0 | 1050.91 | 1050.91 | 0 | 1089.03 | 1045.47 | 1045.47 | 0 | 1045.47 | 1045.47 | 1045.47 | 0 | 1045.47 | 1056.36
8.5.2 | Монтаж патч-панели 48 порта /кросс-панели в телекоммуникационный шкаф (стойку) | СМР, установка, монтаж патч-панели 48 порта /кросс-панели телекоммуникационный шкаф (стойку), включая стоимость основных и крепежных материалов. | шт. | Расценка применяется при выполнении комплекса работ по СКС на одном объекте Применяется совместно с расценкой 8.5.6. | Индексация | 1830.3917 | 1775.48 | 1775.48 | 0 | 1766.33 | 1766.33 | 0 | 1830.3917 | 1757.18 | 1757.18 | 0 | 1757.18 | 1757.18 | 1757.18 | 0 | 1757.18 | 1775.48
8.5.4. | Монтаж оборудования в существующий телекоммуникационный шкаф/стойку * | СМР. Установка коммутатора доступа, VoIP шлюза до 48 портов FXO/ FXS, платы расширения, коммутатора агрегации, оптического мультиплексора (4хЕ1, 2хFE), медиаконвертера, ИБП. СМР, ПНР, включая монтаж SFP и стоимость материалов и кабеля, без учета стоимости оборудования. Монтаж оборудования в существующую стойку (шкаф), подключение электропитания от существующего источника питания; подключение к каналообразующему оборудованию, преднастройка/настройка. | 1-я 'ед. оборудования | Расценка применяется при выполнении комплекса работ по СКС на одном объекте * При единовременном монтаже применять понижающий коэффициент (К): - 2-я ед. оборудования * К 0,7; - 3-я ед. оборудования * К 0,6; - 4-я ед. оборудования * К 0,5; - 5-я ед. оборудования * К 0,4; -6-я ед. оборудования - ∞ * К 0,3. |  | 1861 | 1805.17 | 1805.17 | 0 | 1795.87 | 1795.87 | 0 | 1861 | 1786.56 | 1786.56 | 0 | 1786.56 | 1786.56 | 1786.56 | 0 | 1786.56 | 1805.17
8.5.6 | Расшивка и разделка медножильного кабеля на порт патч-панели/кросс-панели | СМР, включая (но не ограничиваясь) , разделку и расшивка, укладка крепление кабеля | пара | Расценка применяется при выполнении комплекса работ по СКС на одном объекте |  | 11.84 | 11.48 | 11.48 | 0 | 11.43 | 11.43 | 0 | 11.84 | 11.37 | 11.37 | 0 | 11.37 | 11.37 | 11.37 | 0 | 11.37 | 11.48
8.5.7 | Монтаж медножильных патч-кордов | Монтаж, коммутация, медножильных патч-кордов до 5 м., включая стоимость основных и крепежных материалов. | шт. | Расценка применяется при выполнении комплекса работ по СКС на одном объекте |  | 100.75 | 97.73 | 97.73 | 0 | 97.22 | 97.22 | 0 | 100.75 | 96.72 | 96.72 | 0 | 96.72 | 96.72 | 96.72 | 0 | 96.72 | 97.73
8.5.8 | Маркировка розетки и порта на патч панели | СМР, с учетом сопутствующих работ и стоимости материалов. Внесение данных в исполнительную документацию (в кабельный журнал). | шт. | Расценка применяется при выполнении комплекса работ по СКС на одном объекте |  | 2.38 | 2.31 | 2.31 | 0 | 2.3 | 2.3 | 0 | 2.38 | 2.28 | 2.28 | 0 | 2.28 | 2.28 | 2.28 | 0 | 2.28 | 2.31
8.5.9 | Демонтаж оборудования/патч панели/кросс-панели/кабельного органайзера/полки/оптического кроссового шкафа в телекоммуникационном шкафу/стойке |  | шт. | Расценка применяется при выполнении комплекса работ по СКС на одном объекте |  | 48 | 46.56 | 46.56 | 0 | 46.32 | 46.32 | 0 | 48 | 46.08 | 46.08 | 0 | 46.08 | 46.08 | 46.08 | 0 | 46.08 | 46.56
Сертификация и тестирование
8.6.1 | Тестирование соединений UTP, STP на соответствие категории 5e,6e | СМР, с учетом сопутствующих работ измерительными приборами, составление отчета измерений и сертификации, Внесение данных в исполнительную документацию. | порт /направление | Расценка применяется при выполнении комплекса работ по СКС на одном объекте |  | 152.11 | 147.55 | 147.55 | 0 | 146.79 | 146.79 | 0 | 152.11 | 146.03 | 146.03 | 0 | 146.03 | 146.03 | 146.03 | 0 | 146.03 | 147.55
8.6.2 | Пусконаладочные работы по электромонтажным работам | Пусконаладочные работы по электромонтажным работам, замер полного сопротивления цепи "фаза-нуль", проверка наличия цепи между заземлителями и заземленными элементами, прогрузка автомата, составление протокола, внесение в исполнительную документацию. (Линия, цепь) | Линия | Расценка применяется при выполнении комплекса работ по СКС на одном объекте |  | 289.34 | 280.66 | 280.66 | 0 | 279.21 | 279.21 | 0 | 289.34 | 277.77 | 277.77 | 0 | 277.77 | 277.77 | 277.77 | 0 | 277.77 | 280.66
Прочие работы
8.7.1 | Монтаж технологического проходного отверстия в стене 100 мм | СМР, монтаж технологического отверстия 100 мм в стене из бетонных/кирпичных/ легковозводимых материалов, установка изолирующего соединителя, включая сопутствующие работы, герметизация стоп-огонь. | шт. | Применятся с работами 6.19; 8.1.9-8.1.10 при наличии обоснования для использования |  | 862.3 | 836.43 | 836.43 | 0 | 832.12 | 832.12 | 0 | 862.3 | 827.81 | 827.81 | 0 | 827.81 | 827.81 | 827.81 | 0 | 827.81 | 836.43
8.7.2 | Монтаж технологического проходного отверстия в стене 300 мм | СМР, монтаж технологического отверстия 300 мм в стене из бетонных/кирпичных/ легковозводимых материалов, установка изолирующего соединителя, включая сопутствующие работы, герметизация стоп-огонь. | шт. | Применятся с работами 6.19; 8.1.9-8.1.10 при наличии обоснования для использования |  | 2934.84 | 2846.79 | 2846.79 | 0 | 2832.12 | 2832.12 | 0 | 2934.84 | 2817.45 | 2817.45 | 0 | 2817.45 | 2817.45 | 2817.45 | 0 | 2817.45 | 2846.79
8.7.3 | Монтаж технологического проходного отверстия в стене 50 мм | СМР, монтаж технологического отверстия 50 мм в стене из бетонных/кирпичных/ легковозводимых материалов, установка изолирующего соединителя, включая сопутствующие работы, герметизация стоп-огонь. | шт. | Применятся с работами 6.19; 8.1.9-8.1.10 при наличии обоснования для использования |  | 434.51 | 421.47 | 421.47 | 0 | 419.3 | 419.3 | 0 | 434.51 | 417.13 | 417.13 | 0 | 417.13 | 417.13 | 417.13 | 0 | 417.13 | 421.47
8.7.4 | Укладка антистатического линолеума | СМР, Укладка антистатического, токопроводящего линолеума с проваркой швов, медной лентой, устройством заземления, включая подготовку поверхности к производству работ, стоимость основных и расходных материалов. | м2 | Может применятся с работами других разделов | Индексация | 725.97 | 704.19 | 704.19 | 0 | 700.56 | 700.56 | 0 | 725.97 | 696.93 | 696.93 | 0 | 696.93 | 696.93 | 696.93 | 0 | 696.93 | 704.19
8.7.5 | Монтаж фальшпола | СМР, устройство, монтаж фальшпола, подготовка поверхности, установка конструкций основания, укладка плит, включая стоимость основных и расходных материалов. | м2 | Может применятся с работами других разделов | Индексация | 3820.61 | 3705.99 | 3705.99 | 0 | 3686.89 | 3686.89 | 0 | 3820.61 | 3667.79 | 3667.79 | 0 | 3667.79 | 3667.79 | 3667.79 | 0 | 3667.79 | 3705.99
8.7.6 | Демонтаж/монтаж плит фальшпола | Демонтаж/монтаж плит фальш пола, частичная разборка и сборка устроенных конструкций | м2 | Может применятся с работами других разделов |  | 112 | 108.64 | 108.64 | 0 | 108.08 | 108.08 | 0 | 112 | 107.52 | 107.52 | 0 | 107.52 | 107.52 | 107.52 | 0 | 107.52 | 108.64
8.7.7 | Демонтаж/монтаж фальшпотолка (Реечного типа/Амстронг) | СМР, частичная разборка и сборка устроенных конструкций, включая сопутствующие работы. | м2 | Может применятся с работами других разделов |  | 239.27 | 232.09 | 232.09 | 0 | 230.9 | 230.9 | 0 | 239.27 | 229.7 | 229.7 | 0 | 229.7 | 229.7 | 229.7 | 0 | 229.7 | 232.09
8.7.8 | Демонтаж/монтаж фальшпотолка (Реечного типа/Амстронг) | Только плитки | шт. | Может применятся с работами других разделов |  | 74.26 | 72.03 | 72.03 | 0 | 71.66 | 71.66 | 0 | 74.26 | 71.29 | 71.29 | 0 | 71.29 | 71.29 | 71.29 | 0 | 71.29 | 72.03
8.7.9 | Демонтаж/монтаж фасадной керамической плитки, алюкобонд и пр. | Демонтаж/монтаж облицовочной фасадной плитки (вентилируемый фасад) | м2 | Может применятся с работами других разделов |  | 860 | 834.2 | 757.57 | 76.63 | 829.9 | 753.66 | 76.24 | 860 | 825.6 | 749.76 | 75.84 | 825.6 | 825.6 | 749.76 | 75.84 | 825.6 | 834.2
8.7.10 | Коэффициент при проведении работ на высоте свыше 4 метров (при выполнении внутренних работ) | Применяется только на работы раздела №8 "Строительство структурированных кабельных сетей (СКС)", которые выполнены в соответствующих условиях. | Коэф. | Расценка применяется при выполнении комплекса работ по СКС на одном объекте |  | 1.25 | 1.21 | 1.21 | 0 | 1.21 | 1.21 | 0 | 1.25 | 1.2 | 1.2 | 0 | 1.2 | 1.2 | 1.2 | 0 | 1.2 | 1.21
Организация АРМ
8.8.1 | Монтаж/установка автоматизированного рабочего места (АРМ) (без учета настройки и тестирования) | СМР: Монтаж АРМ в составе: монитор, системный блок,/моноблок, блок бесперебойного питания, клавиатура и/или мышь, включая их установку, подключение к сети электропитания, сети ЛВС. С учетом стоимости работ, стоимости крепежных материалов и патч-корда. | 1 АРМ | Настройка и тестирование АРМ учитываются пунктом 8.8.5 |  | 702.96 | 681.87 | 681.87 | 0 | 678.36 | 678.36 | 0 | 702.96 | 674.84 | 674.84 | 0 | 674.84 | 674.84 | 674.84 | 0 | 674.84 | 681.87
8.8.2 | Установка/замена блока бесперебойного источника питания под автоматизированное рабочее место (АРМ) | СМР: Установка/замена блока бесперебойного источника питания под автоматизированное рабочее место (АРМ), подключение к сети электропитания. | 1 устройство | Не применяется совместно с пунктом 8.8.1 |  | 212 | 205.64 | 205.64 | 0 | 204.58 | 204.58 | 0 | 212 | 203.52 | 203.52 | 0 | 203.52 | 203.52 | 203.52 | 0 | 203.52 | 205.64
8.8.3 | Монтаж/установка периферийного устройства (с учетом настройки и тестирования) | СМР: Монтаж периферийного устройства (Сканер, принтер, копир, плоттер, МФУ), подключение к сети электропитания, сети ЛВС, настройка, тестирование. С учетом стоимости работ по прокладке патч-корда, стоимости крепежных материалов и патч-корда. | 1 устройство |  |  | 501.99 | 486.93 | 486.93 | 0 | 484.42 | 484.42 | 0 | 501.99 | 481.91 | 481.91 | 0 | 481.91 | 481.91 | 481.91 | 0 | 481.91 | 486.93
8.8.4 | Демонтаж АРМ/периферийного устройства | 50% от стоимости монтажа | 1 устройство |  |  | 222.51 | 215.83 | 215.83 | 0 | 214.72 | 214.72 | 0 | 222.51 | 213.61 | 213.61 | 0 | 213.61 | 213.61 | 213.61 | 0 | 213.61 | 215.83
8.8.5 | Настройка и тестирование автоматизированного рабочего места (АРМ). | Предустановка/установка программного обеспечения Заказчика, 'проверка наличия физического соединения; настройка сетевых параметров; заведение в домен (например, посредством запуска заранее подготовленного скрипта); проверка связности со шлюзом по умолчанию (пинг из «черного окна», cmd); проверка доступа в локальным ресурсам Заказчика (по инструкции); проверка доступа в внешним ресурсам Интернет (по инструкции); настройка подключения к сетевым принтерам (или по инструкции или посредством запуска скрипта); проверка сетевой печати; настройка почтового клиента (по инструкции или посредством запуска скрипта); проверка работы электронной почты – отправка/ получение тестового сообщения по инструкции. | 1 АРМ |  |  | 434.15 | 421.13 | 421.13 | 0 | 418.95 | 418.95 | 0 | 434.15 | 416.78 | 416.78 | 0 | 416.78 | 416.78 | 416.78 | 0 | 416.78 | 421.13
8.8.6 | Монтаж/установка телевизионной панели до 55 дюймов | СМР: В том числе включая и не ограничиваясь перечисленным: монтаж/установка телевизионной панели размером диагонали до 55 дюймов, разметка и сверление отверстий, установка кронштейна, завинчивание винтов до проектного усилия, коммутация, подключение к сети электропитания. | 1 устройство |  |  | 3970 | 3850.9 | 3850.9 | 0 | 3831.05 | 3831.05 | 0 | 3970 | 3811.2 | 3811.2 | 0 | 3811.2 | 3811.2 | 3811.2 | 0 | 3811.2 | 3850.9
8.8.7 | Монтаж/установка телевизионной панели свыше 55 дюймов | СМР: В том числе включая и не ограничиваясь перечисленным: монтаж/установка телевизионной панели размером диагонали свыше 55 дюймов, разметка и сверление отверстий, установка кронштейна, завинчивание винтов до проектного усилия, коммутация, подключение к сети электропитания. | 1 устройство |  |  | 4747 | 4604.59 | 4604.59 | 0 | 4580.86 | 4580.86 | 0 | 4747 | 4557.12 | 4557.12 | 0 | 4557.12 | 4557.12 | 4557.12 | 0 | 4557.12 | 4604.59
8.8.8 | Установка/подключение телефонного аппарата | СМР: установка/подключение, настройка, телефонного аппарата. С учетом стоимости работ, стоимости крепежных материалов и патч-корда. | 1 устройство |  |  | 248.96 | 241.49 | 241.49 | 0 | 240.25 | 240.25 | 0 | 248.96 | 239 | 239 | 0 | 239 | 239 | 239 | 0 | 239 | 241.49
Note on B257: Шкаф полностью готов для монтажа телекоммуникационного оборудования. В случае наличия давальческого оборудования, стоимость соответственно уменьшается