## НМЦ
НМЦ_ Приморский филиал _ ЕБПР (B2O)_2023/2024
[6 empty] | Коэффициент снижения | 1
|  | Данная форма приводится в обязательном порядке Участниками в формате "Excel" при предоставлении ценового предложения без изменения и без добавления какой-либо информации. Ценовое предложение в ячейке, выделенной желтым цветом (коэффициент снижения) определяется в ходе онлайн тендера. К работам применяется 100% скидки, к материалам 10%. | [8 empty] | Коэффициент применения Интегральной скидки к СМР |  | Коэффициент применения Интегральной скидки к материалам |  | Коэффициент применения Интегральной скидки к ПИР
СТОИМОСТЬ ЕДИНИЧНЫХ РАСЦЕНОК НА ВИДЫ РАБОТ (СПЕЦИФИКАЦИЯ РАБОТ) Приморский филиал _ ЕБПР (B2O)_2023/2024
Интегральная скидка |  |  |  |  | 0% | [5 empty] | 1 |  | 0.1 |  | 1
№ п/п | Наименование работ | Состав работ | Единица измерения | Примечание | Удельная стоимость за единицу (базовое значение) без НДС, руб. | в том числе стоимость СМР (работ) | в том числе стоимость кабеля, основных материалов (с учётом ТЗР) | в том числе стоимость ПИР | Удельная стоимость за единицу (базовое значение) без НДС, руб. | Итоговый коэффициент снижения | в том числе стоимость СМР (работ ) | Коэффициент снижения на СМР | в том числе стоимость кабеля, основных материалов (с учётом ТЗР) | Коэффициент снижения на материалы | в том числе стоимость ПИР | Коэффициент снижения на ПИР
1 | 2 | 3 | 4 | 5 | 6 | 7 | 8 | 9 | 10 | 11 | 12 | 13 | 14 | 15 | 16 | 17
Раздел 4. Прокладка и монтаж кабельных линий связи (в т.ч. магистральных), доумощнение ранее построенных сетей связи
4.1 Предпроектные/проектно-изыскательские работы
4.1.1 | Выполнение предпроектных обследований | Отчёт о выполнении предпроектных работ (включая ситуационный план, схему прокладки кабельной линии/ трассы РРЛ перечень объемов и стоимости работ, место размещения оборудования), включая определение собственника земельного участка, перечня согласующих необходимых согласующих организаций. | объект | Применение расценки назначается Заказчиком ( для точечной проработки технического решения, в целях окупаемости проекта) применение однократно для одного объекта. При удалённости объекта совместное применение с позициями п.4.1.7.1-4.1.10. Необходимость применения отражается в заказе. | 2537.2611 | 0 | 0 | 2537.2611 | 2537.26 | 1 | 0 | #DIV/0! | 0 | #DIV/0! | 2537.26 | 1
4.1.2 | Топографо-геодезические работы | Топографо-геодезические работы, включая и не ограничиваясь: создание опорных геодезических, межевых сетей для целей проведения инженерных изысканий, инвентаризации и межевания земель, кадастровых съемок, топографических съемок и иных работ; топографические съемки в масштабах 1:500, 1:5000; съемку подземных и наземных сооружений (инженерных коммуникаций). Компенсация позиций применяется по их оплате на основании подтверждающих документов (счетов, платежных поручений, договоров) от собственников инфраструктур/объектов/официальных предстателей государственных объектов (на основании лицензионных соглашений, утвержденных тарифов) | 1 га | Применение расценки возможно совместно с Работами пунктов 3.1÷ 3.3; 4.3÷4.4.1; 4.7÷ 4.9; 5.0.1÷ 5.13; 5.21-5.22; 5.24-5.26; 5.30; 5.33; 6.116, 6.95 по согласованию с Заказчиком работ на основании подтверждающих документов | Стоимость определяется на основании предоставления подтверждающих документов |  |  |  | Стоимость определяется на основании предоставления подтверждающих документов
4.1.3 | Компенсация затрат по заключению договоров, получению и оплате счетов за инженерно-геодезические изыскания, нанесение красных линий, счетов за приёмку исполнительной документации с проведением контрольно-геодезической съёмки подземных коммуникаций | Включает оплату всех счетов, визирование актов и прочей документации. Подтверждается предоставлением договора, счетов, п/п и актов оказанных услуг. Затраты компенсируются в рамках данного пункта, но не превышая 150 т.р./га., ширина полосы для заказа изысканий 50 метров. В случае, если заказываемый к изысканиям участок имеет площадь менее 0,25 га, стоимость приравнивается к удельной стоимости участка = 0,25 га, независимо от фактической площади. Компенсация позиций применяется по их оплате на основании подтверждающих документов (счетов, платежных поручений, договоров) от собственников инфраструктур/объектов/официальных предстателей государственных объектов (на основании лицензионных соглашений, утвержденных тарифов) | руб./га | Применение расценки по согласованию с Заказчиком работ на основании подтверждающих документов | Стоимость определяется на основании предоставления подтверждающих документов |  |  |  | Стоимость определяется на основании предоставления подтверждающих документов
4.1.4 | Компенсация затрат по получению и оплате счетов за выдачу Технических Условий сторонних владельцев ЛКС, счетов за сопровождение работ с технической документацией сторонних владельцев ЛКС, счетов за услуги по экспертизе/согласованию проекта и ИД с владельцем сторонних ЛКС/ Инженерно-геологические изыскания. | Включает оплату всех счетов, визирование актов и прочей документации. Затраты компенсируются в рамках данного пункта по действующим тарифам владельцев ЛКС, но не превышая 100 т.р. Компенсация позиций применяется по их оплате на основании подтверждающих документов (счетов, платежных поручений, договоров) от собственников инфраструктур/объектов/официальных предстателей государственных объектов (на основании лицензионных соглашений, утвержденных тарифов). Геологическое заключение, отчет геологических изысканий/технический отчет ( текстовая и графическая часть) в бумажном и электронном виде (в формате dwg). | 1 шт. | Применение расценки по согласованию с Заказчиком работ на основании подтверждающих документов | Стоимость определяется на основании предоставления подтверждающих документов |  |  |  | Стоимость определяется на основании предоставления подтверждающих документов
4.1.5 | Компенсация затрат на оплату счетов Подрядчиком от лица Заказчика за выдачу Технических Условий и согласований проектных решений при пересечении коммуникаций сторонних собственников и прохождении по ним: Газопроводы, Теплотрассы, Водопроводы, Железные дороги, Автомобильные дороги федерального значения, Мосты и Путепроводы, объекты Электросетевого хозяйства, ЛКС. | Включает оплату счетов за выдачу Технических Условий, согласований Проектных решений, визирование актов и прочей документации. Подтверждается предоставлением договора, счетов, п/п и актов оказанных услуг. Затраты компенсируются в рамках данного пункта по действующим тарифам сторонних собственников коммуникаций: Газопроводы, Теплотрассы, Водопроводы, Железные дороги, Автомобильные дороги федерального значения, Мосты и Путепроводы, объекты Электросетевого хозяйства, ЛКС. Компенсация позиций применяется по их оплате на основании подтверждающих документов (счетов, платежных поручений, договоров) от собственников инфраструктур/объектов/официальных предстателей государственных объектов (на основании лицензионных соглашений, утвержденных тарифов) | комплекс | Применение расценки возможно совместно с Работами пунктов с 3.1÷ 3.3; 4.3÷4.4.1; 4.7÷ 4.9; 5.0.1÷ 5.13; 5.21-5.22; 5.24-5.26; 5.30; 5.33; 6.116, 6.95 . по согласованию с Заказчиком работ,на основании подтверждающих документов | Стоимость определяется на основании предоставления подтверждающих документов |  |  |  | Стоимость определяется на основании предоставления подтверждающих документов
4.1.6 | Землеустроительное дело общего пользования/лесной фонд/ | Общего пользования: Землеустроительное дело, включая и не ограничиваясь: разработку и согласование схем расположения земельного участка на кадастровом плане территории; выполнение комплекса работ по межеванию земель и формированию межевых планов, включая все необходимые согласования; вынос границ участков в натуру (подготовка разбивочного чертежа, вынос и закрепление межевых знаков на местности); оформление договоров аренды земельных участков, сервитутных соглашений, разрешений на использование земель; постановку земельных участков на государственный кадастровый учет в кадастровой палате; инвентаризацию земель всех категорий; раздел земельного участка (размежевание участка на два и более). Лесной фонд: Землеустроительное дело, включая и не ограничиваясь: разработку и согласование схем расположения земельного участка на кадастровом плане территории; выполнение комплекса работ по межеванию земель и формированию межевых планов, включая все необходимые согласования. Оформление плана (с изготовлением проекта освоения лесов) освоения участка. Оформление и оплата подрядчиком договоров аренды лесных участков на период строительства, в соответствии с порядком действий по лесному фонду, в случае, если договор заключается на 11 месяцев без проведения государственного кадастрового учета и проведения торгов часть лесного участка, в соответствии с частью 1.1 статьи 4.2 Федерального закона от 04.12.2006 №201-ФЗ «О введении в действие Лесного кодекса Российской федерации», оплата и проведение работ по лесовосстановлению. Компенсация позиций применяется по их оплате на основании подтверждающих документов (счетов, платежных поручений, договоров) от собственников инфраструктур/объектов/официальных предстателей государственных объектов (на основании лицензионных соглашений, утвержденных тарифов) | комплект документов | Применяется совместно с Работами пунктов 3.2÷ 3.3; 4.3÷4.4; 4.4.1.1, 4.8÷ 4.9; 5.0.1÷ 5.14; 5.21-5.22; 5.24-5.26; 5.30- 5.33;, при этом за ед.изм. Комплект документов. | Стоимость определяется на основании предоставления подтверждающих документов |  |  |  | Стоимость определяется на основании предоставления подтверждающих документов
4.1.7.1 | Компенсация логистических затрат на транспортировку оборудования/ материалов Заказчика, при строительстве объекта на удаленности от 30 до 50 км включительно, от склада Заказчика. | Включает компенсацию затрат на логистические издержки при транспортировки оборудования Заказчика, передаваемого в монтаж по форме ОС-15, Материалы Заказчика на объект строительства, удаленного от склада Заказчика на расстоянии от 30 до 50 , включительно. Расстояние удаленности определяется составлением наикратчайшего маршрута по дорогам общего пользования, в системе/службе "Яндекс. Карты". | 1 шт. | Расценка применяется единоразово в Заказе на удаленный объект строительства по согласованию с Заказчиком работ и с предоставлением информации о месте нахождения склада Заказчика работ, подтверждается Актом передачи оборудования в монтаж и Актом/Ведомостью смонтированного оборудования на объекте строительства | 631.1257 | 97.3633 | 533.7625 | 0 | 631.12 | 0.99999 | 97.36 | 0.99997 | 533.76 | 1 | 0 | #DIV/0!
4.1.7 | Компенсация логистических затрат на транспортировку оборудования/материалов Заказчика, при строительстве объекта на удаленности от 51км до 100 км включительно, от склада Заказчика. | Включает компенсацию затрат на логистические издержки при транспортировки оборудования Заказчика, передаваемого в монтаж по форме ОС-15,Материалы Заказчика на объект строительства, удаленного от склада Заказчика на расстоянии от 51 до 100 км, включительно. Расстояние удаленности определяется составлением наикратчайшего маршрута по дорогам общего пользования, в системе/службе "Яндекс. Карты". | 1 шт. | Расценка применяется единоразово в Заказе на удаленный объект строительства по согласованию с Заказчиком работ и с предоставлением информации о месте нахождения склада Заказчика работ, подтверждается Актом передачи оборудования в монтаж и Актом/Ведомостью смонтированного оборудования на объекте строительства | 1025.0237 | 194.7265 | 830.2972 | 0 | 1025.03 | 1 | 194.73 | 1 | 830.3 | 1 | 0 | #DIV/0!
4.1.8 | Компенсация логистических затрат на транспортировку оборудования/материалов Заказчика, при строительстве объекта на удаленности от 101 км до 200 км включительно, от склада Заказчика. | Включает компенсацию затрат на логистические издержки при транспортировки оборудования Заказчика, передаваемого в монтаж по форме ОС-15, Материалы Заказчика на объект строительства, удаленного от склада Заказчика на расстоянии от 101 до 200 км, включительно. Расстояние удаленности определяется составлением наикратчайшего маршрута по дорогам общего пользования, в системе/службе "Яндекс. Карты". | 1 шт. | Расценка применяется единоразово в Заказе на удаленный объект строительства по согласованию с Заказчиком работ и с предоставлением информации о месте нахождения склада Заказчика работ, подтверждается Актом передачи оборудования в монтаж и Актом/Ведомостью смонтированного оборудования на объекте строительства | 2041.4188 | 440.1315 | 1601.2874 | 0 | 2041.42 | 1 | 440.13 | 1 | 1601.29 | 1 | 0 | #DIV/0!
4.1.9 | Компенсация логистических затрат на транспортировку оборудования/ материалов Заказчика, при строительстве объекта на удаленности от 201 км до 300 км включительно, от склада Заказчика. | Включает компенсацию затрат на логистические издержки при транспортировки оборудования Заказчика, передаваемого в монтаж по форме ОС-15, Материалы Заказчика на объект строительства, удаленного от склада Заказчика на расстоянии от 201 до 300 км, включительно. Расстояние удаленности определяется составлением наикратчайшего маршрута по дорогам общего пользования, в системе/службе "Яндекс. Карты". | 1 шт. | Расценка применяется единоразово в Заказе на удаленный объект строительства по согласованию с Заказчиком работ и с предоставлением информации о месте нахождения склада Заказчика работ, подтверждается Актом передачи оборудования в монтаж и Актом/Ведомостью смонтированного оборудования на объекте строительства | 4177.45 | 1508.6504 | 2668.7996 | 0 | 4177.45 | 1 | 1508.65 | 1 | 2668.8 | 1 | 0 | #DIV/0!
4.1.10 | Компенсация логистических затрат на транспортировку оборудования/материалов Заказчика, при строительстве объекта на удаленности свыше 301 км от склада Заказчика. | Включает компенсацию затрат на логистические издержки при транспортировки оборудования Заказчика, передаваемого в монтаж по форме ОС-15, Материалы Заказчика на объект строительства, удаленного от склада Заказчика на расстоянии свыше 301 км, включительно. Расстояние удаленности определяется составлением наикратчайшего маршрута по дорогам общего пользования, в системе/службе "Яндекс. Карты". | 1 шт. | Расценка применяется единоразово в Заказе на удаленный объект строительства по согласованию с Заказчиком работ и с предоставлением информации о месте нахождения склада Заказчика работ, подтверждается Актом передачи оборудования в монтаж и Актом/Ведомостью смонтированного оборудования на объекте строительства | 6356.6225 | 2323.7633 | 4032.8592 | 0 | 6356.62 | 1 | 2323.76 | 1 | 4032.86 | 1 | 0 | #DIV/0!
4.1.10.1 | Компенсация логистических затрат на транспортировку конструкций подрядчика / Заказчика- ККС, опор деревянных/металлических / железобетонных на объект строительства при удаленности свыше 50 км от Областного центра(Филиала). | Включает компенсацию затрат на логистические издержки при транспортировки материалов Подрядчика/Материалы Заказчика - ККС, опор деревянных/металлических / железобетонных на объект строительства, при строительстве объекта на удаленности свыше 50 км от Областного центра(Филиала). Расстояние удаленности определяется составлением наикратчайшего маршрута по дорогам общего пользования, в системе/службе "Яндекс. Карты". Расценка применяется только до 5-х единиц включительно. | 1 шт. | Расценка применяется единоразово в Заказе на удаленный объект строительства по согласованию с Заказчиком работ и с предоставлением информации о месте нахождения Областного центра(Филиала). | 3534.3126 | 3534.3126 | 0 | 0 | 3534.31 | 1 | 3534.31 | 1 | 0 | #DIV/0! | 0 | #DIV/0!
4.1.10.2 | Компенсация затрат на перевозку рабочих (авиа) при строительстве объекта в г. Анадыре, г. Певек, г. Билибино и др. (Хабаровский край, ЧАО) | Включает компенсацию затрат на перевозку рабочих (авиа) при предоставлении подтверждающих документов -авиабилеты, табель учета рабочего времени ( подписанный представителем Заказчика( тех надзором) на объекте строительства. |  | применяется исключительно Хабаровский край (ЧАО) . По согласованию Заказчиком работ /либо в одном заказе с учетом пула выданных работ.
4.1.10.3 | Компенсация затрат на проживание рабочих при строительстве объекта в г. Анадыре, г. Певек, г. Билибино и др. (Хабаровский край, ЧАО) | Включает компенсацию затрат на проживание рабочих при предоставлении подтверждающих документов -договор аренды, счёт(штамп об оплате), табель учета рабочего времени ( подписанный представителем Заказчика( тех надзором) на объекте строительства. Но не выше превышающего тарифа на 1 человека ч/день - 3000 руб. |  | применяется исключительно Хабаровский край (ЧАО) . По согласованию Заказчиком работ /либо в одном заказе с учетом пула выданных работ.
4.1.10.4 | Компенсация затрат на аренду спецтехники при строительстве объекта в г. Анадыре, г. Певек, г. Билибино и др. (Хабаровский край, ЧАО) | Включает компенсацию затрат на аренду спецтехники при предоставлении подтверждающих документов -договор аренды, счёт(штамп об оплате) на объекте строительства. Подтверждение представителем Заказчика (тех надзора), количество не больше 4 смен на 1 км кабельной трассы( прокладка в грунте, строительство кабельной канализации) отработанных спецтехникой на объекте. |  | применяется исключительно Хабаровский край (ЧАО) . По согласованию Заказчиком работ /либо в одном заказе с учетом пула выданных работ.
4.1.11 | Разработка схемы организации связи | Включая и не ограничиваясь: Разработка схемы организации связи, синхронизации, управления, служебной связи, схемы переключения и переноса оборудования. Согласование с Заказчиком и заинтересованными организациями. | схема | Применяется в проектах по высвобождению Зданий/помещений | 66861.255 | 0 | 0 | 66861.255 | 66861.25 | 1 | 0 | #DIV/0! | 0 | #DIV/0! | 66861.25 | 1
4.1.12 | Разработка проекта сохранения объекта культурного наследия, согласование работ с КГИОП | Разработка проекта сохранения объекта культурного наследия, согласование и получение разрешения на проведение работ (в том числе в охранной зоне) с КГИОП (Комитет по государственному контролю, использованию и охране памятников истории и культуры), последующее сопровождение выполнения строительно-монтажных работ. Компенсация позиций применяется по их оплате на основании подтверждающих документов (счетов, (платежных поручений), договоров) от собственников инфраструктур/объектов/официальных предстателей государственных объектов (на основании лицензионных соглашений, утвержденных тарифов) | объект |  | Стоимость определяется на основании предоставления подтверждающих документов |  |  |  | Стоимость определяется на основании предоставления подтверждающих документов
4.1.13 | Охранно-археологические изыскания/исследования | Археологические изыскания/исследования, включая и не ограничиваясь: Получение разрешения (открытого листа) на право проведения археологических полевых работ необходимого вида в необходимых пределах; Археологические разведки; Археологические раскопки (при необходимости); Археологические наблюдения (при необходимости); Камеральная обработка (при необходимости); Подготовка научного и технического отчетов; Сдача научно-технического отчета в Институт археологии РАН и снятие замечаний. Компенсация позиций применяется по их оплате на основании подтверждающих документов (счетов, (платежных поручений), договоров) от собственников инфраструктур/объектов/официальных предстателей государственных объектов (на основании лицензионных соглашений, утвержденных тарифов) | объект |  | Стоимость определяется на основании предоставления подтверждающих документов |  |  |  | Стоимость определяется на основании предоставления подтверждающих документов
4.2 | Прокладка и монтаж ВОК в кабельной канализации, включая внутриобъектовые работы | ПИР,СМР, с учётом стоимости кабеля и всех материалов для наружных и внутренних работ, (с учётом технологических, монтажных запасов кабеля), в том числе сопутствующие и подготовительные работы и не ограничиваясь перечисленным: поиск колодцев, очистку от снега/земли , промывка, подготовка каналов канализации, установка консолей в колодцах (при необходимости); монтаж/перемонтаж муфт со сваркой волокон (включая стоимость муфт, из расчета 1 вновь монтируемая муфта на участке от 0 до 0,5 км трассы включительно, свыше одной муфты на участке от 0 до 0,5 км трассы включительно , учитывается дополнительно п. 4.6); герметизация каналов; маркировка (бирки); вывод кабеля из канализации на стену/опору; ввод кабеля в здание по существующему каналу с пробивкой и заделкой герметизации; ввод кабеля в здание выше фундаментного основания с пробивкой и заделкой технологических отверстий; внутриобъектовые работы: прокладка и монтаж кабеля по стене или по конструкциям с их установкой и стоимостью (кабельросты, трубы, короба, кабель-каналы и проч. протяженностью до 15 м. включительно); защита кабеля в опасных местах; монтаж оптических кроссов (включая стоимость)/сплиттеров (включая стоимость), с креплением и оконечиванием кабеля. Проведение всех измерений ВОК, включая входной контроль кабеля. Организация и проведение оформления разрешительных документов, согласований и исполнительной документации. Протяженность трассы - длина прокладываемого кабеля до оптического кросса, с учетом нормативных технологических запасов. Устройство кабельного ввода в здание в фундаментном основании от существующего колодца / Устройство кабельного вывода на стену/опору от существующего колодца, производиться по расценкам 5.24÷5.25. |  | Для заказов В2С -'в случае, если протяженность трассы кабельной линии менее 150 м, стоимость приравнивается к удельной стоимости = 150 м независимо от фактической длины. Для заказов B2B/B2G/B2O -'в случае, если протяженность трассы кабельной линии менее 300 м, стоимость приравнивается к удельной стоимости = 300 м независимо от фактической длины. При комбинированном способе прокладки (грунт, подвес, в кабельной канализации), стоимость рассчитывается путем определения весовых долей каждого способа прокладки в (%) к длине 1 км и их сложения. НЕ ПРИМЕНЯТЬ отдельно для внутриобъектовой прокладки. Отдельная прокладка внутриобъектового ВОК производиться по расценкам 6.8.2. В рамках проекта "МОСТ/МЁД" учитывается общая длина проложенного кабеля на одном адресе объекта без округления до min длины.
4.2.1 | ВОК ёмкостью до 8 волокон включительно |  | 1 км трассы кабеля |  | 225663.7882 | 105286.122 | 87301.3911 | 33076.275 | 225663.79 | 1 | 105286.12 | 1 | 87301.39 | 1 | 33076.28 | 1
4.2.2 | ВОК ёмкостью более 8 до 16 волокон включительно |  | 1 км трассы кабеля |  | 238315.06 | 108326.9252 | 96911.8597 | 33076.275 | 238315.07 | 1 | 108326.93 | 1 | 96911.86 | 1 | 33076.28 | 1
4.2.3 | ВОК ёмкостью более 16 до 24 волокон включительно |  | 1 км трассы кабеля |  | 247879.6302 | 110211.1832 | 104592.1719 | 33076.275 | 247879.63 | 1 | 110211.18 | 1 | 104592.17 | 1 | 33076.28 | 1
4.2.4 | ВОК ёмкостью более 24 до 32 волокон включительно |  | 1 км трассы кабеля |  | 258832.0474 | 111490.3057 | 114265.4667 | 33076.275 | 258832.06 | 1 | 111490.31 | 1 | 114265.47 | 1 | 33076.28 | 1
4.2.5 | ВОК ёмкостью более 32 до 48 волокон включительно |  | 1 км трассы кабеля |  | 285015.4619 | 117232.5948 | 134706.592 | 33076.275 | 285015.46 | 1 | 117232.59 | 1 | 134706.59 | 1 | 33076.28 | 1
4.2.6 | ВОК ёмкостью более 48 волокон до 64 включительно |  | 1 км трассы кабеля |  | 309954.3544 | 123674.6971 | 153203.3823 | 33076.275 | 309954.36 | 1 | 123674.7 | 1 | 153203.38 | 1 | 33076.28 | 1
4.2.7 | ВОК ёмкостью более 64 волокон до 96 включительно |  | 1 км трассы кабеля |  | 351410.5456 | 130470.7971 | 187863.4735 | 33076.275 | 351410.55 | 1 | 130470.8 | 1 | 187863.47 | 1 | 33076.28 | 1
4.2.8 | ВОК ёмкостью более 96 до 144 волокон включительно |  | 1 км трассы кабеля |  | 441093.4163 | 161767.9419 | 246249.1994 | 33076.275 | 441093.42 | 1 | 161767.94 | 1 | 246249.2 | 1 | 33076.28 | 1
4.2.9 | ВОК ёмкостью более 144 до 192 волокон включительно |  | 1 км трассы кабеля |  | 580817.4585 | 170657.3171 | 377083.8664 | 33076.275 | 580817.47 | 1 | 170657.32 | 1 | 377083.87 | 1 | 33076.28 | 1
4.2.10 | ВОК ёмкостью более 192 до 256 волокон включительно |  | 1 км трассы кабеля |  | 752792.4486 | 180035.1782 | 539680.9953 | 33076.275 | 752792.46 | 1 | 180035.18 | 1 | 539681 | 1 | 33076.28 | 1
4.2.11 | ВОК ёмкостью более 256 до 288 волокон включительно |  | 1 км трассы кабеля |  | 801651.9618 | 189928.3675 | 578647.3193 | 33076.275 | 801651.97 | 1 | 189928.37 | 1 | 578647.32 | 1 | 33076.28 | 1
4.3 | Прокладка и монтаж ВОК в грунте, включая внутриобъектовые работы | ПИР, СМР, с учётом стоимости кабеля и материалов для наружных и внутренних работ, в том числе и не ограничиваясь перечисленным: очистка, разборка покрытий, разработка/засыпка траншеи, утилизация мусора, ; прокладка опознавательной ленты; прокладка кабеля; защита кабеля в опасных местах не требующих применения ГНБ (места перехода через дороги, пересечение с инженерными сетями, внутри объекта и т.д.), при необходимости монтаж смотровых камер, монтаж/ перемонтаж муфт со сваркой волокон (включая стоимость смотровых камер, муфт, из расчета 1 вновь монтируемая муфта на 0,5 км. трассы включительно) свыше одной муфты на участке от 0 до 0,5 км трассы включительно , учитывается дополнительно п. 4.6); установка пикетных столбиков; вывод кабеля на стену, устройство вывода и вывод кабеля на опору, прокладка по стене/опоре в трубе с учётом её стоимости (длина трубы определяется проектом); ввод кабеля в здание по существующему каналу с пробивкой и заделкой герметизации; ввод кабеля в здание выше фундаментного основания с пробивкой и заделкой технологических отверстий; работы по восстановлению нарушенных покрытий, рекультивации земель, благоустройству на ширину траншеи . Внутриобъектовые работы: прокладка и монтаж кабеля по стене или по конструкциям с их установкой и стоимостью (кабельросты, трубы, короба, кабель-каналы и проч. протяженностью до 15 м. включительно), монтаж оптических кроссов (включая стоимость)/сплиттеров (включая стоимость), с креплением и оконечиванием кабеля. Проведение всех измерений ВОК, включая входной контроль кабеля. Организация и проведение оформления Топографо-геодезических работ7, Охранных зон линий связи9, Услуги по оформлению собственности10, Услуги по оформлению прав8 , Земельное дело11 (совместно с п.п.4.1.2-4.1.6). ,оформление разрешительных документов, согласований , исполнительной документации. Протяженность трассы - длина прокладываемого кабеля до оптического кросса, с учетом нормативных технологических запасов. Устройство кабельного вывода на стену, производиться по расценке 5.26. |  | Для заказов В2С -'в случае, если протяженность трассы кабельной линии менее 150 м, стоимость приравнивается к удельной стоимости = 150 м независимо от фактической длины. Для заказов B2B/B2G/B2O -'в случае, если протяженность трассы кабельной линии менее 300 м, стоимость приравнивается к удельной стоимости =300 м независимо от фактической длины. При комбинированном способе прокладки (грунт, подвес, в кабельной канализации), стоимость рассчитывается путем определения весовых долей каждого способа прокладки в (%) к длине 1 км и их сложения. НЕ ПРИМЕНЯТЬ отдельно для внутри объектовой прокладки. Отдельная прокладка внутриобъектового ВОК производиться по расценкам 6.8.2 В рамках проекта "МОСТ/МЁД" учитывается общая длина проложенного кабеля на одном адресе объекта без округления до min длины.
4.3.1 | ВОК ёмкостью до 8 волокон включительно |  | 1 км трассы кабеля |  | 465951.1022 | 236538.0794 | 141925.9669 | 87487.0559 | 465951.11 | 1 | 236538.08 | 1 | 141925.97 | 1 | 87487.06 | 1
4.3.2 | ВОК ёмкостью более 8 до 16 волокон включительно |  | 1 км трассы кабеля |  | 486530.8989 | 247424.5074 | 151619.3356 | 87487.0559 | 486530.91 | 1 | 247424.51 | 1 | 151619.34 | 1 | 87487.06 | 1
4.3.3 | ВОК ёмкостью более 16 до 24 волокон включительно |  | 1 км трассы кабеля |  | 500495.9572 | 248335.8008 | 164673.1005 | 87487.0559 | 500495.96 | 1 | 248335.8 | 1 | 164673.1 | 1 | 87487.06 | 1
4.3.4 | ВОК ёмкостью более 24 до 32 волокон включительно |  | 1 км трассы кабеля |  | 512888.2091 | 249491.6363 | 175909.5169 | 87487.0559 | 512888.22 | 1 | 249491.64 | 1 | 175909.52 | 1 | 87487.06 | 1
4.3.5 | ВОК ёмкостью более 32 до 48 волокон включительно |  | 1 км трассы кабеля |  | 540249.0861 | 252562.2177 | 200199.8125 | 87487.0559 | 540249.09 | 1 | 252562.22 | 1 | 200199.81 | 1 | 87487.06 | 1
4.3.6 | ВОК ёмкостью более 48 волокон до 64 включительно |  | 1 км трассы кабеля |  | 578948.8143 | 255670.5782 | 235791.1802 | 87487.0559 | 578948.82 | 1 | 255670.58 | 1 | 235791.18 | 1 | 87487.06 | 1
4.3.7 | ВОК ёмкостью более 64 волокон до 96 включительно |  | 1 км трассы кабеля |  | 591237.2973 | 258817.1911 | 244933.0503 | 87487.0559 | 591237.3 | 1 | 258817.19 | 1 | 244933.05 | 1 | 87487.06 | 1
4.3.8 | ВОК ёмкостью более 96 до 144 волокон включительно |  | 1 км трассы кабеля |  | 655235.0558 | 262002.5433 | 305745.4566 | 87487.0559 | 655235.06 | 1 | 262002.54 | 1 | 305745.46 | 1 | 87487.06 | 1
4.3.9 | ВОК ёмкостью более 144 до 192 волокон включительно |  | 1 км трассы кабеля |  | 855021.0743 | 265227.0801 | 502306.9382 | 87487.0559 | 855021.08 | 1 | 265227.08 | 1 | 502306.94 | 1 | 87487.06 | 1
4.3.10 | ВОК ёмкостью более 192 до 256 волокон включительно |  | 1 км трассы кабеля |  | 1102809.603 | 268491.3165 | 746831.2305 | 87487.0559 | 1102809.61 | 1 | 268491.32 | 1 | 746831.23 | 1 | 87487.06 | 1
4.3.11 | ВОК ёмкостью более 256 до 288 волокон включительно |  | 1 км трассы кабеля |  | 1151307.0309 | 271795.7255 | 792024.2496 | 87487.0559 | 1151307.04 | 1 | 271795.73 | 1 | 792024.25 | 1 | 87487.06 | 1
4.4 | Прокладка и монтаж ВОК по существующим опорам (трубостойкам, между зданиями), включая внутриобъектовые работы | ПИР, СМР, с учётом стоимости кабеля и всех материалов для наружных и внутренних работ, в том числе и не ограничиваясь перечисленным: монтаж/перемонтаж муфт, (включая стоимость муфт, из расчета 1 вновь монтируемая муфта на 0,5 км. трассы включительно) свыше одной муфты на участке от 0 до 0,5 км трассы включительно , учитывается дополнительно п. 4.6) ; защиту кабеля в опасных местах (места перехода через дороги, пересечение с инженерными сетями, пересечение/параллельный пробег с ЛЭП, и т. д.); организация воздушно-кабельных переходов; вывод кабеля на стену; прокладка по стене в трубе с учётом её стоимости (длина трубы определяется проектом); ввод кабеля в здание с пробивкой и заделкой технологических отверстий при необходимости; внутриобъектовые работы: монтаж кабельростов, кабель-каналов, всех видов труб (протяженностью до 15 м. включительно); оптических кроссов (включая стоимость)/сплиттеров (включая стоимость), с креплением и оконечиванием кабеля. Проведение всех измерений ВОК, включая входной контроль кабеля. Протяженность трассы - длина прокладываемого кабеля до оптического кросса, с учетом нормативных технологических запасов. Организация и проведение оформления разрешительных документов, согласований , исполнительной документации. |  | Для заказов В2С -'в случае, если протяженность трассы кабельной линии менее 150 м, стоимость приравнивается к удельной стоимости = 150 м независимо от фактической длины. Для заказов B2B/B2G/B2O -'в случае, если протяженность трассы кабельной линии менее 300 м, стоимость приравнивается к удельной стоимости =300 м независимо от фактической длины. При комбинированном способе прокладки (грунт, подвес, в кабельной канализации), стоимость рассчитывается путем определения весовых долей каждого способа прокладки в (%) к длине 1 км и их сложения. НЕ ПРИМЕНЯТЬ отдельно для внутри объектовой прокладки. Отдельная прокладка внутриобъектового ВОК производиться по расценкам 6.8.2 В рамках проекта "МОСТ/МЁД" учитывается общая длина проложенного кабеля на одном адресе объекта без округления до min длины.
4.4.1 | ВОК ёмкостью до 8 волокон включительно |  | 1 км трассы кабеля |  | 262653.4779 | 110023.1777 | 111343.5073 | 41286.793 | 262653.48 | 1 | 110023.18 | 1 | 111343.51 | 1 | 41286.79 | 1
4.4.2 | ВОК ёмкостью более 8 до 16 волокон включительно |  | 1 км трассы кабеля |  | 278939.7034 | 114953.4709 | 122699.4396 | 41286.793 | 278939.7 | 1 | 114953.47 | 1 | 122699.44 | 1 | 41286.79 | 1
4.4.3 | ВОК ёмкостью более 16 до 24 волокон включительно |  | 1 км трассы кабеля |  | 285808.0213 | 118427.6289 | 126093.5994 | 41286.793 | 285808.02 | 1 | 118427.63 | 1 | 126093.6 | 1 | 41286.79 | 1
4.4.4 | ВОК ёмкостью более 24 до 32 волокон включительно |  | 1 км трассы кабеля |  | 292806.5663 | 121373.838 | 130145.9353 | 41286.793 | 292806.57 | 1 | 121373.84 | 1 | 130145.94 | 1 | 41286.79 | 1
4.4.5 | ВОК ёмкостью более 32 до 48 волокон включительно |  | 1 км трассы кабеля |  | 322041.3883 | 126631.4677 | 154123.1277 | 41286.793 | 322041.39 | 1 | 126631.47 | 1 | 154123.13 | 1 | 41286.79 | 1
4.4.6 | ВОК ёмкостью более 48 волокон до 64 включительно |  | 1 км трассы кабеля |  | 336411.1718 | 132116.8441 | 163007.5347 | 41286.793 | 336411.16 | 1 | 132116.84 | 1 | 163007.53 | 1 | 41286.79 | 1
4.4.7 | ВОК ёмкостью более 64 волокон до 96 включительно |  | 1 км трассы кабеля |  | 384223.8528 | 137839.8193 | 205097.2406 | 41286.793 | 384223.85 | 1 | 137839.82 | 1 | 205097.24 | 1 | 41286.79 | 1
4.4.8 | ВОК ёмкостью до 144 волокна |  | 1 км трассы кабеля |  | 461211.3958 | 158435.7865 | 261488.8164 | 41286.793 | 461211.4 | 1 | 158435.79 | 1 | 261488.82 | 1 | 41286.79 | 1
4.4.1.1 | Прокладка и монтаж ВОК по существующим опорам ЛЭП 10 -110 кВ, (трубостойкам, между зданиями), включая внутриобъектовые работы | ПИР, СМР, с учётом стоимости кабеля и всех материалов работ, в том числе и не ограничиваясь перечисленным: монтаж/перемонтаж муфт, (включая стоимость муфт, из расчета 1 вновь монтируемая муфта на 0,5 км. трассы включительно) , свыше одной муфты на участке от 0 до 0,5 км трассы включительно , учитывается дополнительно п. 4.6) ; защиту кабеля в опасных местах ; организация воздушно-кабельных переходов; вывод кабеля на стену; прокладка по стене в трубе с учётом её стоимости (длина трубы определяется проектом); оптических кроссов (включая стоимость)/сплиттеров (включая стоимость), с креплением и оконечиванием кабеля. Проведение всех измерений ВОК, включая входной контроль кабеля. Организация и проведение оформления разрешительных документов, согласований и исполнительной документации. Протяженность трассы - длина прокладываемого кабеля до оптического кросса, с учетом нормативных технологических запасов. |  | Для заказов В2С -'в случае, если протяженность трассы кабельной линии менее 150 м, стоимость приравнивается к удельной стоимости = 150 м независимо от фактической длины. Для заказов B2B/B2G/B2O -'в случае, если протяженность трассы кабельной линии менее 300 м, стоимость приравнивается к удельной стоимости = 300 м независимо от фактической длины. При комбинированном способе прокладки (грунт, подвес, в кабельной канализации), стоимость рассчитывается путем определения весовых долей каждого способа прокладки в (%) к длине 1 км и их сложения. НЕ ПРИМЕНЯТЬ отдельно для внутри объектовой прокладки. Отдельная прокладка внутриобъектового ВОК производиться по расценкам 6.8.2 В рамках проекта "МОСТ/МЁД" учитывается общая длина проложенного кабеля на одном адресе объекта без округления до min длины.
4.4.1.1.1. | ВОК ёмкостью до 8 волокон включительно |  | 1 км трассы кабеля |  | 396355.1261 | 132027.816 | 223040.5172 | 41286.793 | 396355.13 | 1 | 132027.82 | 1 | 223040.52 | 1 | 41286.79 | 1
4.4.1.1.2. | ВОК ёмкостью более 8 до 16 волокон включительно |  | 1 км трассы кабеля |  | 413041.3782 | 137944.1539 | 233810.4314 | 41286.793 | 413041.37 | 1 | 137944.15 | 1 | 233810.43 | 1 | 41286.79 | 1
4.4.1.1.3. | ВОК ёмкостью более 16 до 24 волокон включительно |  | 1 км трассы кабеля |  | 425741.52 | 142113.1436 | 242341.5835 | 41286.793 | 425741.51 | 1 | 142113.14 | 1 | 242341.58 | 1 | 41286.79 | 1
4.4.1.1.4. | ВОК ёмкостью более 24 до 32 волокон включительно |  | 1 км трассы кабеля |  | 440582.4492 | 145648.6111 | 253647.0452 | 41286.793 | 440582.45 | 1 | 145648.61 | 1 | 253647.05 | 1 | 41286.79 | 1
4.4.1.1.5. | ВОК ёмкостью более 32 до 48 волокон включительно |  | 1 км трассы кабеля |  | 466450.879 | 151957.7556 | 273206.3304 | 41286.793 | 466450.88 | 1 | 151957.76 | 1 | 273206.33 | 1 | 41286.79 | 1
4.4.1.1.6. | ВОК ёмкостью более 48 до 64 волокон включительно |  | 1 км трассы кабеля |  | 511514.8571 | 158540.2046 | 311687.8595 | 41286.793 | 511514.85 | 1 | 158540.2 | 1 | 311687.86 | 1 | 41286.79 | 1
4.4.1.1.7. | ВОК ёмкостью более 64 волокон до 96 включительно |  | 1 км трассы кабеля |  | 562168.7864 | 165407.7859 | 355474.2076 | 41286.793 | 562168.79 | 1 | 165407.79 | 1 | 355474.21 | 1 | 41286.79 | 1
4.5 | Монтаж оптического кросса (ШКОН, ШКОС) | СМР, ПИР, в том числе и не ограничиваясь перечисленным: установка и крепление кросса (включая стоимость кросса), разделка оптического кабеля, сварка волокон, тестирование рефлектометром. Организация и проведение оформления разрешительных документов, согласований и исполнительной документации. |  | Не применяется 4.2 – 4.4 Применимо совместно с 6.8.2
4.5.1 | ёмкостью до 8 портов включительно |  | 1 оптический кросс |  | 4136.8491 | 1194.2688 | 1951.8323 | 990.748 | 4136.85 | 1 | 1194.27 | 1 | 1951.83 | 1 | 990.75 | 1
4.5.2 | ёмкостью более 8 до 16 портов включительно |  | 1 оптический кросс |  | 5922.0083 | 2052.8104 | 2878.4499 | 990.748 | 5922.01 | 1 | 2052.81 | 1 | 2878.45 | 1 | 990.75 | 1
4.5.3 | ёмкостью более 16 до 24 портов включительно |  | 1 оптический кросс |  | 8211.0751 | 3414.3931 | 3805.9339 | 990.748 | 8211.07 | 1 | 3414.39 | 1 | 3805.93 | 1 | 990.75 | 1
4.5.4 | ёмкостью более 24 до 32 портов включительно |  | 1 оптический кросс |  | 11132.4606 | 4583.7541 | 5557.9585 | 990.748 | 11132.46 | 1 | 4583.75 | 1 | 5557.96 | 1 | 990.75 | 1
4.5.5 | ёмкостью более 32 до 48 портов включительно |  | 1 оптический кросс |  | 15986.2845 | 7584.3568 | 7411.1797 | 990.748 | 15986.29 | 1 | 7584.36 | 1 | 7411.18 | 1 | 990.75 | 1
4.5.6 | ёмкостью более 48 до 96 портов включительно |  | 1 оптический кросс |  | 30802.1695 | 14862.5419 | 14948.8796 | 990.748 | 30802.17 | 1 | 14862.54 | 1 | 14948.88 | 1 | 990.75 | 1
4.6 | Монтаж муфты на волоконно-оптическом кабеле | ПИР, СМР, Работы по монтажу муфты на волоконно-оптическом кабеле(ях) в независимости от типа кабеля(ей) и муфт, в том числе и не ограничиваясь перечисленным: подготовительные работы, разделка-зачистка защитных оболочек кабеля и волокон, крепление силовых элементов, термоусадка/фиксация, герметизация, сварка волокон, термоусадка КДЗС, укладка в кассету(ы), сборка герметизация муфты, закрепление на определенном месте, включая стоимость основных и расходных материалов, аксессуаров, транспортные и все прочие расходы. Паспортизация (не ограничиваясь перечисленным: в электронном виде, Excel-формат для рефлектограмм, протоколы, схемы разварки). Организация и проведение оформления разрешительных документов, согласований и исполнительной документации. |  | Применяется на существующих кабельных линиях, при монтаже новой муфты, организации врезки, отводов. Применимо совместно: с расценками пп. 4.2 ÷ 4.4, при монтаже более 1 оптической муфты на 0,5 км строящейся трассы; совместно с 6.8.2 НЕ ПРИМЕНЯТЬ с разделом №3.
4.6.1 | до 24 ОВ включительно (соединений) |  | 1 муфта |  | 10316.6373 | 3454.9414 | 6207.0786 | 654.6173 | 10316.64 | 1 | 3454.94 | 1 | 6207.08 | 1 | 654.62 | 1
4.6.2 | до 48 ОВ включительно (соединений) |  | 1 муфта |  | 15198.4367 | 8040.6714 | 6207.0786 | 950.6867 | 15198.44 | 1 | 8040.67 | 1 | 6207.08 | 1 | 950.69 | 1
4.6.3 | до 96 ОВ включительно (соединений) |  | 1 муфта |  | 26875.7631 | 17986.6542 | 7315.4615 | 1573.6474 | 26875.76 | 1 | 17986.65 | 1 | 7315.46 | 1 | 1573.65 | 1
4.6.4 | до 144 ОВ включительно (соединений) |  | 1 муфта |  | 37293.1443 | 28028.3862 | 7315.4615 | 1949.2967 | 37293.15 | 1 | 28028.39 | 1 | 7315.46 | 1 | 1949.3 | 1
4.6.5 | до 288 ОВ включительно (соединений) |  | 1 муфта |  | 69276.1003 | 57520.7138 | 8613.2264 | 3142.1601 | 69276.1 | 1 | 57520.71 | 1 | 8613.23 | 1 | 3142.16 | 1
4.13 | Перемонтаж/ремонт существующей муфты на волоконно- оптическом кабеле связи | СМР: демонтаж, разделка, удаление загрязнений, инвентаризация существующих сварок, разварка волокон (до 16 ОВ), реконфигурация схемы разварки, замена корпуса муфты и комплектующих, сборка, герметизация, включая стоимость основных и расходных материалов, транспортные и все прочие расходы. Паспортизация (не ограничиваясь перечисленным: в электронном виде, Excel-формат для рефлектограмм, протоколы, схемы разварки). При разварке свыше 16 ОВ дополнительно применяется расценка 6.24. | 1 муфта | Не применимо совместно с расценками раздела 3; 4.2.÷4.4. | 6240.9211 | 598.1224 | 5642.7987 | 0 | 6240.92 | 1 | 598.12 | 1 | 5642.8 | 1 | 0 | #DIV/0!
4.14 | Демонтаж кабеля
4.14.1 | Демонтаж ВОК любой емкости из кабельной канализации, включая демонтаж внутри объекта (до кросса включительно): | Работы по демонтажу кабеля связи , в том числе и не ограничиваясь перечисленным: демонтаж кабеля связи, подготовка данного кабеля к сдаче на склад филиала (увязка однородного (одной марки) кабеля связи строительными длинами в 1 бухту/барабан (с учетом стоимости барабана) с маркировкой в соответствии с маркой длиной демонтированного однородного кабеля связи, погрузкой, перевозкой, разгрузкой демонтированного кабеля связи на складе филиала, его приемом-передачей на склад филиала. Организация и проведение оформления разрешительных документов, согласований и исполнительной документации. | 1 км кабеля |  | 65661.5037 | 58543.8003 | 0 | 7117.7034 | 65661.5 | 1 | 58543.8 | 1 | 0 | #DIV/0! | 7117.7 | 1
4.14.2 | Демонтаж ВОК любой емкости с опор, включая демонтаж внутри объекта (до кросса включительно): | Работы по демонтажу кабеля связи , в том числе и не ограничиваясь перечисленным: демонтаж кабеля связи, подготовка данного кабеля к сдаче на склад филиала (увязка однородного (одной марки) кабеля связи строительными длинами в 1 бухту/барабан (с учетом стоимости барабана) с маркировкой в соответствии с маркой длиной демонтированного однородного кабеля связи, погрузкой, перевозкой, разгрузкой демонтированного кабеля связи на складе филиала, его приемом-передачей на склад филиала. Организация и проведение оформления разрешительных документов, согласований и исполнительной документации. | 1 км кабеля |  | 69141.9791 | 61646.9844 | 0 | 7494.9947 | 69141.97 | 1 | 61646.98 | 1 | 0 | #DIV/0! | 7494.99 | 1
4.14.3 | Демонтаж ВОК любой емкости из грунта, включая демонтаж внутри объекта (до кросса включительно) | Работы по демонтажу кабеля связи , в том числе и не ограничиваясь перечисленным: демонтаж кабеля связи, подготовка данного кабеля к сдаче на склад филиала (увязка однородного (одной марки) кабеля связи строительными длинами в 1 бухту/барабан (с учетом стоимости барабана) с маркировкой в соответствии с маркой длиной демонтированного однородного кабеля связи, погрузкой, перевозкой, разгрузкой демонтированного кабеля связи на складе филиала, его приемом-передачей на склад филиала. Организация и проведение оформления разрешительных документов, согласований и исполнительной документации. | 1 км кабеля |  | 138210.0974 | 125645.5482 | 0 | 12564.5493 | 138210.1 | 1 | 125645.55 | 1 | 0 | #DIV/0! | 12564.55 | 1
4.15 | Кронирование ( в т.ч . санитарная обрезка) деревьев | Работы по установке автовышки, обрезка кроны дерева (спил ветвей), сбор срезанных ветвей(стволов), утилизация. | 1 дерево | Расценка применяется, на основании письменного обременения, в рамках получения ТУ, с обязательным согласованием от Заказчика, до момента подписания Заказа. | 4278.4729 | 3889.5208 | 0 | 388.9521 | 4278.47 | 1 | 3889.52 | 1 | 0 | #DIV/0! | 388.95 | 0.99999
Примечание: В каждый из указанных выше видов Работ в т.ч. входят: 1. Затраты на организацию и получение/оформление согласований, разрешений на производство работ и технических условий у сторонних организаций (физ./юр лиц), необходимых для проведения работ по прокладке кабеля и строительству кабельной инфраструктуры; 2. Затраты на проведение проектно-изыскательских работ и подготовку рабочей документации; 3. затраты на подготовку, оформление, согласование со сторонними организациями комплекта(ов) исполнительной документации по объекту завершенного строительства, в соответствии с требованиями Заказчика, в т.ч числе госзаказчика ( собственника инфраструктуры). 4. протяженность по работам, указанным в пп. 4.2-4.4.1.1; 4.7-4.9 учитывается по общей протяженности кабельной линии в Заказе.
Раздел 5. Инфраструктура (Строительство ЛКСС)
Строительство ЛКСС
5.0.1 | Строительство одноканальной кабельной канализации из полиэтиленовых труб Д не менее 63 мм, с установкой колодцев. | ПИР, СМР включая стоимость материалов, установки ж/б колодцев ККС-1 (с учетом стоимости колодца, из расчета 1 колодец на 0,08 км. трассы, оснастки, люков, труб и комплектующих). Очистка, разборка покрытий, разработки траншеи, котлованов, засыпки(грунтом/песком), выравнивание и уплотнение грунта, вывоза грунта. Организация и проведение оформления Топографо-геодезических работ7( с нанесением на городской планшет исполнительной сьёмки), Услуги по оформлению собственности10, Услуги по оформлению прав8 , Земельное дело11 (совместно с п.п.4.1.2-4.1.6). Организация и проведение оформления разрешительных документов, согласований , исполнительной документации. Работы по восстановлению газонных покрытий, тротуаров, брусчатки, проезжей части, производятся отдельно по расценкам 5.15-5.18. | 1 км трассы | В случае протяженности участка менее 80 м, при условии установки ж/б ККС, объем приравнивается к удельной стоимости = 80м независимо от фактической длины. Объем свыше 80 м закрывается по фактической протяжённости, согласно состава работ (с учетом стоимости колодца, из расчета 1 колодец на 0,08 км. трассы). | 2353584.3227 | 915627.8447 | 1301258.0506 | 136698.4275 | 2353584.32 | 1 | 915627.84 | 1 | 1301258.05 | 1 | 136698.43 | 1
5.1 | Строительство 2-х канальной кабельной канализации из полиэтиленовых труб Д не менее 63мм , с установкой колодцев. | ПИР, СМР включая стоимость материалов, установки ж/б колодцев ККС -2 (с учетом стоимости колодца, из расчета 1 колодец на 0,08 км. трассы, оснастки, люков, труб и комплектующих). Очистка, разборка покртыий,разработки траншеи, котлованов, засыпки(грунтом/песком), выравнивание и уплотнение грунта, вывоза грунта. Организация и проведение оформления Топографо-геодезических работ7 (с нанесением на городской планшет исполнительной сьёмки), Услуги по оформлению собственности10, Услуги по оформлению прав8 , Земельное дело11 (совместно с п.п.4.1.2-4.1.6). Организация и проведение оформления разрешительных документов, согласований , исполнительной документации. Работы по восстановлению газонных покрытий, тротуаров, брусчатки, проезжей части, производятся отдельно по расценкам 5.15-5.18. | 1 км трассы | В случае протяженности участка менее 80 м, при условии установки ж/б ККС, объем приравнивается к удельной стоимости = 80м независимо от фактической длины. Объем свыше 80 м закрывается по фактической протяжённости, согласно состава работ (с учетом стоимости колодца, из расчета 1 колодец на 0,08 км. трассы). | 2860713.7137 | 1142368.7482 | 1548420.1758 | 169924.7897 | 2860713.72 | 1 | 1142368.75 | 1 | 1548420.18 | 1 | 169924.79 | 1
5.2 | Докладка каждого дополнительного канала кабельной канализации в период строительства | ПИР, СМР, включая стоимость материалов, установки колодцев ж/б ККС под требуемое количество каналов (с учетом стоимости колодцев, оснастки, труб и комплектующих). | кан-км | Расценка применяется, при необходимости, дополнительно к расценке 5.1. Не применяется совместно с 5.0.1 | 994515.4393 | 272827.147 | 666578.1714 | 55110.1209 | 994515.44 | 1 | 272827.15 | 1 | 666578.17 | 1 | 55110.12 | 1
5.3 | Докладка каждого дополнительного канала существующей кабельной канализации. | ПИР, СМР, включая стоимость материалов, очистка, разборка покртыий,разработки траншеи, засыпки(грунтом/песком), выравнивание и уплотнение грунта, вывоза грунта. Организация и проведение оформления Топографо-геодезических работ7 (с нанесением на городской планшет исполнительной сьёмки), Услуги по оформлению собственности10, Услуги по оформлению прав8 , Земельное дело11 (совместно с п.п.4.1.2-4.1.6). Организация и проведение оформления разрешительных документов, согласований , исполнительной документации. Без учёта стоимости монтажа/перебивки колодцев. Работы по восстановлению газонных покрытий, тротуаров, брусчатки, проезжей части, производятся отдельно по расценкам 5.15-5.18. | кан-км | Расценка применяется при докладке канала к существующей трассе кабельной канализации. | 1327990.0153 | 448394.6084 | 821533.0935 | 58062.3134 | 1327990.01 | 1 | 448394.61 | 1 | 821533.09 | 1 | 58062.31 | 1
5.4 | Восстановление поврежденного канала кабельной канализации | ПИР, СМР, включая стоимость материалов, очистка, разборка покртыий,разработки траншеи, засыпки(грунтом/песком), выравнивание и уплотнение грунта, вывоза грунта. Организация и проведение оформления разрешительных документов, согласований , исполнительной документации. Без учёта стоимости монтажа/перебивки колодцев. Работы по восстановлению газонных покрытий, тротуаров, брусчатки, проезжей части, производятся отдельно по расценкам 5.15-5.18. Проведение работ на существующих линиях. | кан-км | Расценка применяется при разработке грунта и полноценном восстановлении каналов кабельной канализации. Минимальная длина 5 м, вне зависимости от количества каналов, при ручной разработке траншеи, 10 м. с привлечением техники. | 1993732.0441 | 1033401.4964 | 899652.4091 | 60678.1386 | 1993732.05 | 1 | 1033401.5 | 1 | 899652.41 | 1 | 60678.14 | 1
5.5 | Выполнение переходов методом горизонтального направленного бурения (ГНБ) с прокладкой 2-х п/э труб | ПИР, СМР весь комплекс работ, включая стоимость строительных материалов и других необходимых расходных материалов и комплектующих, транспортные издержки; Разбивка и отрывка входного и приёмного котлованов, засыпки(грунтом/песком), выравнивание и уплотнение грунта; Устройство переходов подземных методом ГНБ, рекультивации земель. Организация и проведение оформления Топографо-геодезических работ7 (с нанесением на городской планшет исполнительной сьёмки), Услуги по оформлению собственности10, Услуги по оформлению прав8 , Земельное дело11 (совместно с п.п.4.1.2-4.1.6). Организация и проведение оформления разрешительных документов, согласований , исполнительной документации. | п.м. перехода | Группа грунта определяется на этапе подготовки ПД/РД. Если проектной документацией не определено, по умолчанию применяется позиция в грунтах 1-3 групп
5.5.1 | в грунтах групп 1-3, труб диаметром не менее 63 мм |  | п.м. перехода |  | 4369.2217 | 2832.8574 | 1188.197 | 348.1672 | 4369.23 | 1 | 2832.86 | 1 | 1188.2 | 1 | 348.17 | 1
5.5.2 | в грунтах групп 4-6, труб диаметром не менее 63 мм |  | п.м. перехода |  | 5631.7871 | 3829.241 | 1292.6448 | 509.9013 | 5631.78 | 1 | 3829.24 | 1 | 1292.64 | 1 | 509.9 | 1
5.6 | Организация каждого дополнительного канала методом горизонтально-направленного бурения в период строительства | ПИР, СМР весь комплекс работ, включая стоимость строительных материалов и других необходимых расходных материалов и комплектующих, транспортные издержки; Разбивка и отрывка входного и приёмного котлованов, засыпки(грунтом/песком), выравнивание и уплотнение грунта; Устройство переходов подземных методом ГНБ.Организация и проведение оформления Топографо-геодезических работ7, Услуги по оформлению собственности10, Услуги по оформлению прав8 , Земельное дело11 (совместно с п.п.4.1.2-4.1.6). Организация и проведение оформления разрешительных документов, согласований , исполнительной документации. | п.м. перехода | Группа грунта определяется на этапе подготовки ПД/РД. Если проектной документацией не определено, по умолчанию применяется позиция в грунтах 1-3 групп.
5.6.1 | в грунтах групп 1-3, диаметр не менее 63 мм |  | п.м. перехода |  | 1225.9647 | 531.8313 | 594.0985 | 100.0349 | 1225.96 | 1 | 531.83 | 1 | 594.1 | 1 | 100.03 | 0.99995
5.6.2 | в грунтах групп 4-6 диаметр не менее 63 мм |  | п.м. перехода |  | 1709.3234 | 916.9568 | 646.3288 | 146.0379 | 1709.33 | 1 | 916.96 | 1 | 646.33 | 1 | 146.04 | 1
5.7 | Выполнение переходов методом горизонтального направленного бурения (ГНБ) / горизонтально направленного прокола (ГНП) с прокладкой 1-й п/э трубы | ПИР, СМР весь комплекс работ, включая стоимость строительных материалов и других необходимых расходных материалов и комплектующих, транспортные издержки; Разбивка и отрывка входного и приёмного котлованов; Устройство переходов подземных методом ГНБ / ГНП, рекультивации земель. Организация и проведение оформления Топографо-геодезических работ7 (с нанесением на городской планшет исполнительной сьёмки), Услуги по оформлению собственности10, Услуги по оформлению прав8 , Земельное дело11 (совместно с п.п.4.1.2-4.1.6). Организация и проведение оформления разрешительных документов, согласований , исполнительной документации. | п.м. перехода
5.7.1 | п/э труба диаметром 63 мм методом горизонтального направленного бурения (ГНБ) группа грунтов 1-3 |  | п.м. перехода |  | 3495.3657 | 2266.2804 | 950.5627 | 278.5226 | 3495.36 | 1 | 2266.28 | 1 | 950.56 | 1 | 278.52 | 0.99999
5.7.2 | п/э труба диаметром 63 мм методом горизонтального направленного бурения (ГНБ) группа грунтов 4-6 |  | п.м. перехода |  | 4505.4429 | 3063.4012 | 1034.1235 | 407.9182 | 4505.44 | 1 | 3063.4 | 1 | 1034.12 | 1 | 407.92 | 1
5.7.3 | п/э труба диаметром не менее 63 мм методом горизонтально направленного прокола (ГНП) |  | п.м. перехода |  | 2127.2133 | 1683.395 | 211.7161 | 232.1022 | 2127.21 | 1 | 1683.39 | 1 | 211.72 | 1 | 232.1 | 0.99999
5.7.4 | п/э труба диаметром 110 мм методом горизонтально направленного прокола (ГНП) |  | п.м. перехода |  | 2437.2782 | 1697.8526 | 399.496 | 339.9295 | 2437.28 | 1 | 1697.85 | 1 | 399.5 | 1 | 339.93 | 1
5.8.01 | Установка колодца типа ККС-1, в том числе при организации участка ГНБ и на существующей кабельной канализации | ПИР, СМР, включая: стоимость колодца ж/б ККС-1, люка, ж/б опорных колец, разработка грунта, гидроизоляция; засыпка (грунтом/песком), выравнивание и уплотнение грунта, вывоз грунта, вспомогательные материалы, включая транспортные издержки; восстановление зелёных зон, проезжей части и пешеходных дорожек на ширину котлована ; Оформление разрешительных документов и исполнительной документации. Организация и проведение оформления разрешительных документов, согласований , исполнительной документации. | 1 шт. | Затраты по стоимости материалов на благоустройство, озеленение учтены в стоимости работ | 76551.7984 | 21026.6782 | 48987.2688 | 6537.8514 | 76551.8 | 1 | 21026.68 | 1 | 48987.27 | 1 | 6537.85 | 1
5.8 | Установка колодца типа ККС-2, в том числе при организации участка ГНБ и на существующей кабельной канализации | ПИР, СМР, включая: стоимость колодца ж/б ККС-2, люка, ж/б опорных колец, разработка грунта, гидроизоляция; засыпка (грунтом/песком), выравнивание и уплотнение грунта, вывоз грунта; вспомогательные материалы, включая транспортные издержки; восстановление зелёных зон, проезжей части и пешеходных дорожек на ширину котлована. Организация и проведение оформления разрешительных документов, согласований , исполнительной документации. | 1 шт. | Затраты по стоимости материалов на благоустройство, озеленение учтены в стоимости работ | 82903.3978 | 23440.7776 | 52924.7688 | 6537.8514 | 82903.4 | 1 | 23440.78 | 1 | 52924.77 | 1 | 6537.85 | 1
5.9 | Установка колодца типа ККС-3, в том числе при организации участка ГНБ и на существующей кабельной канализации | ПИР, СМР, включая: стоимость колодца ж/б ККС-3, люка, ж/б опорных колец, разработка грунта, гидроизоляция; засыпка (грунтом/песком), выравнивание и уплотнение грунта, вывоз грунта; вспомогательные материалы, включая транспортные издержки; восстановление зелёных зон, проезжей части и пешеходных дорожек; на ширину траншеи. Организация и проведение оформления разрешительных документов, согласований, исполнительной документации. | 1 шт. | Затраты по стоимости материалов на благоустройство, озеленение учтены в стоимости работ | 97174.2649 | 26249.1447 | 64387.2688 | 6537.8514 | 97174.26 | 1 | 26249.14 | 1 | 64387.27 | 1 | 6537.85 | 1
5.10 | Установка колодца типа ККС-4, в том числе при организации участка ГНБ и на существующей кабельной канализации | ПИР, СМР, включая: стоимость колодца ж/б ККС-4, люка, ж/б опорных колец, разработка грунта, гидроизоляция; засыпка (грунтом/песком), выравнивание и уплотнение грунта, вывоз грунта; вспомогательные материалы, включая транспортные издержки; восстановление зелёных зон, проезжей части и пешеходных дорожек на ширину траншеи; Организация и проведение оформления разрешительных документов, согласований, исполнительной документации. | 1 шт. | Затраты по стоимости материалов на благоустройство, озеленение учтены в стоимости работ | 110013.2167 | 27150.8645 | 76324.5008 | 6537.8514 | 110013.21 | 1 | 27150.86 | 1 | 76324.5 | 1 | 6537.85 | 1
5.11 | Установка колодца типа ККС-5, в том числе при организации участка ГНБ и на существующей кабельной канализации | ПИР, СМР, включая: стоимость колодца ж/б ККС-5, люка, ж/б опорных колец, разработка грунта, гидроизоляция; засыпка (грунтом/песком), выравнивание и уплотнение грунта, вывоз грунта; вспомогательные материалы, включая транспортные издержки; восстановление зелёных зон, проезжей части и пешеходных дорожек на ширину траншеи; Организация и проведение оформления разрешительных документов, согласований, исполнительной документации. | 1 шт. | Затраты по стоимости материалов на благоустройство, озеленение учтены в стоимости работ | 136316.2902 | 30889.7554 | 98888.6833 | 6537.8514 | 136316.29 | 1 | 30889.76 | 1 | 98888.68 | 1 | 6537.85 | 1
5.12 | Установка колодца типа ККТМ-1, в том числе при организации участка ГНБ и на существующей кабельной канализации в сегменте малоэтажной застройки, коттеджных посёлках | ПИР, СМР, включая: разработка грунта, гидроизоляция; засыпка (грунтом/песком), выравнивание и уплотнение грунта, вывоз грунта; стоимость колодца ККТМ-1 и других необходимых материалов, включая транспортные издержки; восстановление зелёных зон, проезжей части и пешеходных дорожек на ширину котлована. Организация и проведение оформления разрешительных документов, согласований, исполнительной документации. | 1 шт. |  | 17178.5805 | 8314.7552 | 7087.5478 | 1776.2776 | 17178.59 | 1 | 8314.76 | 1 | 7087.55 | 1 | 1776.28 | 1
5.13 | Установка поземных смотровых устройств типа КОТ-1/КОТ-2 | ПИР, СМР, включая: разработка грунта, гидроизоляция; засыпка (грунтом/песком), выравнивание и уплотнение грунта, вывоз грунта; стоимость КОТ-1/КОТ-2, плиты ПАКС и других необходимых материалов, включая транспортные издержки; восстановление зелёных зон, проезжей части и пешеходных дорожек на ширину котлована. Организация и проведение оформления разрешительных документов, согласований, исполнительной документации. | 1 шт. |  | 29018.2073 | 1959.2737 | 24885.4106 | 2173.523 | 29018.2 | 1 | 1959.27 | 1 | 24885.41 | 1 | 2173.52 | 1
5.14 | Перебивка колодцев кабельной канализации при докладке дополнительных каналов в существующей канализации | ПИР, СМР, включая: Очистка, разборка покртыий,демонтаж ранее установленного колодца и его утилизация; стоимость нового колодца, люка, ж/б опорных колец, разработка грунта, гидроизоляция; засыпка (грунтом/песком), выравнивание и уплотнение грунта, вывоз грунта; вспомогательные материалы, включая транспортные издержки; восстановление зелёных зон, проезжей части и пешеходных дорожек на ширину котлована. Организация и проведение оформления разрешительных документов, согласований, исполнительной документации. | 1 шт. | Затраты по стоимости материалов на благоустройство, озеленение учтены в стоимости работ | 89471.8115 | 25471.3518 | 58088.9919 | 5911.4677 | 89471.81 | 1 | 25471.35 | 1 | 58088.99 | 1 | 5911.47 | 1
5.14.1 | Укладка плит ж/б перекрытий/разгрузочных/ опорных/дорожных поверх проложенных коммуникаций для защиты от повреждений | ПИР, СМР, включая: стоимость ж/б плит; вспомогательные материалы, включая транспортные издержки; Организация и проведение оформления разрешительных документов, согласований , исполнительной документации. | 1 шт. | при выполнении ТУ по выносу сетей или устройству переходов в ТУ/ др. случаи предусмотренные ПД | 22689.1904 | 5563.9545 | 16568.8446 | 556.3913 | 22689.18 | 1 | 5563.95 | 1 | 16568.84 | 1 | 556.39 | 1
5.15 | Восстановление асфальтобетонных покрытий проезжей части | ПИР, СМР, включая затраты на материалы, демонтаж/ вывоз существующего асфальтобетонного покрытия. Организация и проведение оформления разрешительных документов, согласований, исполнительной документации. | м2 | Применяется дополнительно к расценке 5.1; 5.3-5.4. | 3813.2497 | 1238.7411 | 2410.3672 | 164.1413 | 3813.25 | 1 | 1238.74 | 1 | 2410.37 | 1 | 164.14 | 0.99999
5.16 | Восстановление асфальтобетонного покрытия тротуаров | ПИР, СМР, включая затраты на материалы, демонтаж/ вывоз существующего асфальтобетонного покрытия и бордюрного камня. Организация и проведение оформления разрешительных документов, согласований , исполнительной документации. | м2 | Применяется дополнительно к расценке 5.1; 5.3-5.4. | 2106.2827 | 985.0429 | 999.261 | 121.9789 | 2106.28 | 1 | 985.04 | 1 | 999.26 | 1 | 121.98 | 1
5.17 | Восстановление покрытия из брусчатки | ПИР, СМР, включая затраты на устройство покрытий и материалы для устройства подстилающих и выравнивающих слоев, для укладки демонтированной брусчатки. Организация и проведение оформления разрешительных документов, согласований, исполнительной документации. | м2 | Применяется дополнительно к расценке 5.1; 5.3-5.4. По требованию Заказчика фактический объем работ подтверждаться Актом. | 761.9455 | 625.7436 | 89.2526 | 46.9492 | 761.94 | 0.99999 | 625.74 | 0.99999 | 89.25 | 0.99997 | 46.95 | 1
5.18 | Восстановление газонного покрытия | ПИР, СМР, включая подготовку почвы для устройства партерного и обыкновенного газона с внесением растительной земли слоем 15 см, планировку участка, посев газонов партерных, мавританских и обыкновенных. Организация и проведение оформления разрешительных документов, согласований, исполнительной документации. | м2 | Применяется дополнительно к расценке 5.1; 5.3-5.4. По требованию Заказчика фактический объем работ подтверждаться Актом. | 875.8022 | 609.4074 | 220.5588 | 45.836 | 875.81 | 1 | 609.41 | 1 | 220.56 | 1 | 45.84 | 1.0001
5.19 | Подъём горловин колодцев | ПИР, СМР, прочие затраты, не ограничиваясь перечисленным: получение всех разрешений и согласований, в т.ч., но не ограничиваясь: ордер ОАТИ на производство работ, проект реорганизации дорожного движения на время строительства. Вскрытие, восстановление покрытия (асфальт, брусчатка, газон, проч.), подъём горловины колодца, монтаж опорного кольца. Организация и проведение оформления разрешительных документов, согласований , исполнительной документации. | 1 шт. | Не применяется совместно с п. 5.1; 5.8-5.14 | 21088.9817 | 6367.991 | 12913.2095 | 1807.7811 | 21088.98 | 1 | 6367.99 | 1 | 12913.21 | 1 | 1807.78 | 1
5.20 | Подъём железобетонных/металлических запорных устройств большого веса на колодцах кабельной канализации сторонних владельцев | Работы с привлечением специальных подъёмных устройств, манипулятора на базе грузового а/м. Монтаж/демонтаж запорного устройства по завершении СМР в ТК. Организация и проведение оформления разрешительных документов, согласований, исполнительной документации. | 1 шт. | Количество запорных устройств определяется согласованным рабочим проектом владельца ЛКС с отметкой о их наличии, либо иным документом. Применение для всех РФ. | 4670.9315 | 4670.9315 | 0 | 0 | 4670.93 | 1 | 4670.93 | 1 | 0 | #DIV/0! | 0 | #DIV/0!
5.21 | Установка/замена опор разных видов, (одинарная опора, опора с одной подпорой, опора с двумя подпорами, опора с приставкой, подпоры, укосины и т.п.) (полный комплекс работ) | ПИР, СМР, включая и не ограничиваясь: стоимость опоры, пристав, подпор, укосин, вспомогательных материалов, доставки и развозки по трассе монтажа; стоимость демонтажа старой опоры (при необходимости), работа бурильно-крановой машины по установке опор длиной до 11,5 метров, работ по переподвесу существующих кабельных линий на новую, транспортировка демонтированных опор на свалку или на склад Заказчика. Организация и проведение оформления разрешительных документов, согласований , исполнительной документации. Организация и проведение оформления Топографо-геодезических работ7, Услуги по оформлению собственности10, Услуги по оформлению прав8 , Земельное дело11 (совместно с п.п.4.1.2-4.1.6). Выполнение топографо-геодезических работ при предъявлении требования от Заказчика. | комплекс | Совместное применение позиций 5.28 «Демонтаж опор» (5.28.1 – 5.28.2 подпункты в разрезе типа опор) с позициями 5.21 «Установка/замена опор разных видов, (одинарная опора, опора с одной подпорой, опора с двумя подпорами, опора с приставкой, подпоры, укосины и т.п.) (полный комплекс работ)» (5.21.1 – 5.21.3.1 подпункты в разрезе типов опор);
5.21.1 | для деревянных опор, пропитанных антисептиком (одинарная опора, опора с приставкой) |  | комплекс |  | 22928.4981 | 6207.3006 | 14025.7229 | 2695.4746 | 22928.49 | 1 | 6207.3 | 1 | 14025.72 | 1 | 2695.47 | 1
5.21.1.1 | для деревянных опор, пропитанных антисептиком (опора с одной подпорой, опора с двумя подпорами, укосины и т.п..) |  | комплекс |  | 29492.6804 | 7097.5823 | 19699.6234 | 2695.4746 | 29492.67 | 1 | 7097.58 | 1 | 19699.62 | 1 | 2695.47 | 1
5.21.2 | для ж/б опор |  | комплекс | При установке ж/б опоры с одной подпорой, применяется коэффициент равный К =1,3 к расценке п. 5.21.2 ; с двумя подпорами - К=1,7 к расценке п. 5.21.2; | 30126.7076 | 7381.1561 | 20050.0769 | 2695.4746 | 30126.71 | 1 | 7381.16 | 1 | 20050.08 | 1 | 2695.47 | 1
5.21.3 | для стальных опор ( типа ОКС, НПК, свайно-металлическая ) |  | комплекс |  | 44243.6355 | 6190.4635 | 35357.6974 | 2695.4746 | 44243.63 | 1 | 6190.46 | 1 | 35357.7 | 1 | 2695.47 | 1
5.21.3.1 | для стальных опор (упрощённая опора, тип металлическая трубостойка) |  | комплекс |  | 24005.3455 | 6190.4635 | 15119.4074 | 2695.4746 | 24005.34 | 1 | 6190.46 | 1 | 15119.41 | 1 | 2695.47 | 1
5.21.4 | для композитных опор |  | комплекс |  | 52664.501 | 4934.7182 | 45034.3082 | 2695.4746 | 52664.5 | 1 | 4934.72 | 1 | 45034.31 | 1 | 2695.47 | 1
5.22 | Укрепление существующих опор разных видов | ПИР, СМР, прочие затраты, не ограничиваясь перечисленным: включая стоимость основных материалов, доставку, подготовку заготовки, земельные работы по раскопке и засыпке ямы с послойным трамбованием грунта, бетонирование, установку дополнительной ригели, замена ростверки. Организация и проведение оформления разрешительных документов, согласований , исполнительной документации. Организация и проведение оформления Топографо-геодезических работ7 , Земельное дело11 (совместно с п.п.4.1.2-4.1.6). Выполнение топографо-геодезических работ при предъявлении требования от Заказчика. | комплекс |  | 21985.7254 | 1972.6878 | 17317.563 | 2695.4746 | 21985.72 | 1 | 1972.69 | 1 | 17317.56 | 1 | 2695.47 | 1
5.23 | Разработка проектной документации по подвесу кабеля по опорам ЛЭП ВЛ 1-35кВ, включая проверку и экспертизу опор | Экспертиза опор по требованию владельца инфраструктуры( т.ч. ТУ) | 1 км трассы |  | 52667.4123 | 0 | 0 | 52667.4123 | 52667.41 | 1 | 0 | #DIV/0! | 0 | #DIV/0! | 52667.41 | 1
5.24 | Устройство кабельного ввода в здание в фундаментном основании от существующего колодца (из расчета до 30 м). В случае необходимости (более 30м) канализация достраивается по соответствующим расценкам. | ПИР, СМР, включая стоимость материалов ( асбестоцементные /полиэтиленовые трубы диаметром не менее 63 мм, комплектующие), организацию вывода из кабельного колодца и ввода в фундаментном основании, герметизация каналов, восстановление асфальтобетонных покрытий проезжей части, тротуаров и работ по благоустройству на ширину траншеи. Организация и проведение оформления разрешительных документов, согласований , исполнительной документации. Организация и проведение оформления Топографо-геодезических работ7 ( с нанесением на городской планшет исполнительной сьёмки), Земельное дело11 (совместно с п.п.4.1.2-4.1.6). Стоимость колодца и монтажа учитывается отдельной расценкой. | 1 м | Позиция применяется с использованием шагового коэффициента 0,1 от 30 м (min участок 3 м) Не применяется совместно с расценкой 5.25; 5.26. Если согласно ТУ или иных требований требуется восстановление покрытий большей площади(ширины траншеи), то применять дополнительную позицию п. 5.15- 5.18 с обоснованием требований. | 1397.066 | 268.643 | 1009.895 | 118.528 | 1397.07 | 1 | 268.64 | 0.99999 | 1009.9 | 1 | 118.53 | 1
5.25 | Устройство кабельного вывода на стену/опору от существующего колодца (из расчета до 30 м). | ПИР, СМР, включая стоимость материалов ( полиэтиленовые трубы диаметром не менее 63 мм, комплектующие), организацию вывода из кабельного колодца, герметизация, восстановление асфальтобетонных покрытий проезжей части, тротуаров и работ по благоустройству на ширину траншеи. Организация и проведение оформления разрешительных документов, согласований , исполнительной документации. Организация и проведение оформления Топографо-геодезических работ7 ( с нанесением на городской планшет исполнительной сьёмки), Земельное дело11 (совместно с п.п.4.1.2-4.1.6). | 1 м | Позиция применяется с использованием шагового коэффициента 0,1 от 30 м (min участок 3 м) Не применяется совместно с расценкой 5.24; 5.26. Если согласно ТУ или иных требований требуется восстановление покрытий большей площади(ширины траншеи), то применять дополнительную позицию п. 5.15- 5.18 с обоснованием требований. | 1050.5244 | 209.5738 | 787.8371 | 53.1136 | 1050.52 | 1 | 209.57 | 0.99998 | 787.84 | 1 | 53.11 | 0.99993
5.26 | Устройство кабельного вывода на стену из кабельной трассы | ПИР, СМР, не ограничиваясь перечисленным: разработка грунта около фундамента, разборка/восстановление отмостки, установка трубы (ТВВК/аналог) в соответствии с проектными данными. Организация и проведение оформления разрешительных документов, согласований, исполнительной документации. | 1 шт. | Не применимо совместно с расценкой 5.24; 5.25; 5.29-5.33. | 4870.9155 | 2162.1544 | 2260.8929 | 447.8682 | 4870.91 | 1 | 2162.15 | 1 | 2260.89 | 1 | 447.87 | 1
5.27 | Монтаж трубостоек на крыше здания для организации воздушно-кабельных переходов/монтаж мачты | ПИР, СМР, обследование конструкций, не ограничиваясь перечисленным (включая стоимость материалов, конструкций, трубостойки/мачты): разборка покрытия кровли, крепление трубостойки, оттяжек (при необходимости) к существующим конструкциям здания, антикоррозионная обработка конструкций, гидроизоляция кровли, восстановление покрытия кровли. Организация и проведение оформления разрешительных документов, согласований, исполнительной документации. | 1 шт. |  | 7410.9529 | 3774.3324 | 2920.9303 | 715.6902 | 7410.95 | 1 | 3774.33 | 1 | 2920.93 | 1 | 715.69 | 1
5.28 | Демонтаж опор | СМР, в том числе и не ограничиваясь перечисленным: демонтаж опор, погрузка, разгрузка, перевозка демонтированных опор на свалку или на склад Заказчика.
5.28.1 | для деревянных / стальных/ композитных опор |  | 1 опора | Не применимо совместно с расценкой 5.22. | 4546.6984 | 3374.9024 | 0 | 1171.7961 | 4546.7 | 1 | 3374.9 | 1 | 0 | #DIV/0! | 1171.8 | 1
5.28.2 | для ж/б опор |  | 1 опора | Не применимо совместно с расценкой 5.22. | 6868.5832 | 5696.7871 | 0 | 1171.7961 | 6868.59 | 1 | 5696.79 | 1 | 0 | #DIV/0! | 1171.8 | 1
5.29 | Монтаж уличного шкафа распределительного (ШР) | ПИР, СМР, Прочие затраты: установка телекоммуникационного шкафа с опорной рамой в грунт (предоставляет Заказчик), устройство фундаментов и отмостки; перевозка шкафа; монтаж шкафа; устройство заземления, приобретение необходимых расходных материалов монтажа и комплектующих, при необходимости доукомплектацию БКТО, кроссами, плинтами. Организация и проведение оформления разрешительных документов, согласований , исполнительной документации. Организация и проведение оформления Топографо-геодезических работ7 , Земельное дело11, Услуги по оформлению собственности10, Услуги по оформлению прав8 , Инженерно-геологические изыскания (совместно с п.п.4.1.2-4.1.6.). . Выполнение топографо-геодезических работ при предъявлении требования от Заказчика. Не включает: стоимость шкафа распределительного с опорной рамой. | 1 шкаф |  | 32483.1851 | 12331.0834 | 16904.6886 | 3247.4131 | 32483.18 | 1 | 12331.08 | 1 | 16904.69 | 1 | 3247.41 | 1
5.30 | Монтаж климатического шкафа (Outdoor) размером от (750х350х1500) | ПИР, СМР, Прочие затраты, включая стоимость материалов, в том числе и не ограничиваясь перечисленным: земляные работы; устройство фундаментов и отмостки; перевозка шкафа; монтаж шкафа; устройство заземления, электроснабжения, присоединение к электрической сети (прокладка силового кабеля длиной до 50 м, включая работы по прокладке в грунте). Организация и проведение оформления разрешительных документов, согласований , исполнительной документации. Организация и проведение оформления Топографо-геодезических работ7 , Земельное дело11, Услуги по оформлению собственности10, Услуги по оформлению прав8 , Инженерно-геологические изыскания (совместно с п.п.4.1.2-4.1.6.). Выполнение топографо-геодезических работ при предъявлении требования от Заказчика. Не включает: стоимость климатического шкафа в комплекте. | 1 шкаф |  | 265156.0126 | 133919.2402 | 93615.4966 | 37621.2758 | 265156.02 | 1 | 133919.24 | 1 | 93615.5 | 1 | 37621.28 | 1
5.31 | Монтаж климатического шкафа (Indoor) размером от (750х350х1500) | ПИР, СМР, Прочие затраты, включая стоимость материалов, в том числе и не ограничиваясь перечисленным: в зависимости от места установки осуществляется крепление к стене здания (при необходимости выполняются работы по выравниванию стен), перевозка шкафа; монтаж шкафа; устройство заземления, электроснабжения, присоединение к электрической сети (прокладка силового кабеля длиной до 50м). Организация и проведение оформления разрешительных документов, согласований , исполнительной документации. Организация и проведение оформления Топографо-геодезических работ7 , Земельное дело11, Услуги по оформлению собственности10, Услуги по оформлению прав8 (совместно с п.п.4.1.2-4.1.6.). Выполнение топографо-геодезических работ при предъявлении требования от Заказчика. Не включает: стоимость климатического шкафа в комплекте. | 1 шкаф |  | 252000.6548 | 127006.3378 | 89254.0988 | 35740.2183 | 252000.66 | 1 | 127006.34 | 1 | 89254.1 | 1 | 35740.22 | 1
5.32 | Монтаж телекоммуникационного климатического шкафа на опоре/стене размером от (650х350Х650) | ПИР, СМР, Прочие затраты, включая стоимость материалов, в том числе и не ограничиваясь перечисленным: перевозка шкафа; монтаж шкафа; устройство заземления, электроснабжения, присоединение к электрической сети (прокладка силового кабеля длиной до 20м). Организация и проведение оформления разрешительных документов, согласований , исполнительной документации. Не включает: стоимость установки опоры, стоимость климатического шкафа в комплекте. | 1 шкаф |  | 29957.4831 | 14776.9229 | 12972.8341 | 2207.7261 | 29957.48 | 1 | 14776.92 | 1 | 12972.83 | 1 | 2207.73 | 1
5.33 | Монтаж контейнера (уличного) площадью от 3,45 м2 до 15 м2 | ПИР ( в т.ч расчет фундамента при необходимости), СМР, Прочие затраты, включая стоимость материалов, в том числе и не ограничиваясь перечисленным: земляные работы; устройство фундаментов и отмостки; перевозка контейнера; монтаж контейнера; монтаж ВРУ; устройство заземления; электроснабжение; установка сплит-системы ( с учетом защиты внешнего блока ); присоединение к электрической сети (прокладка силового кабеля длиной до 50м, включая работы по прокладке в грунте).Организация и проведение оформления разрешительных документов, согласований , исполнительной документации. Организация и проведение оформления Топографо-геодезических работ7 , Земельное дело11, Услуги по оформлению собственности10, Услуги по оформлению прав8 , Инженерно-геологические изыскания (совместно с п.п.4.1.2-4.1.6.). Выполнение топографо-геодезических работ при предъявлении требования от Заказчика. Не включает: стоимость контейнера в комплекте. | Комплект (1 контейнер) |  | 360207.1427 | 179852.0568 | 122594.8393 | 57760.2466 | 360207.15 | 1 | 179852.06 | 1 | 122594.84 | 1 | 57760.25 | 1
5.33.1 | Монтаж контейнера (уличного) площадью свыше 15 м2 | ПИР( в т.ч расчет фундамента при необходимости), СМР, Прочие затраты, включая стоимость материалов, в том числе и не ограничиваясь перечисленным: земляные работы; устройство фундаментов и отмостки; перевозка контейнера; монтаж контейнера; монтаж ВРУ; устройство заземления; электроснабжение; установка сплит-системы ( с учетом защиты внешнего блока ); присоединение к электрической сети (прокладка силового кабеля длиной до 50м, включая работы по прокладке в грунте).Организация и проведение оформления разрешительных документов, согласований , исполнительной документации. Организация и проведение оформления Топографо-геодезических работ7 , Земельное дело11, Услуги по оформлению собственности10, Услуги по оформлению прав8, Инженерно-геологические изыскания . (совместно с п.п.4.1.2-4.1.6.). Выполнение топографо-геодезических работ при предъявлении требования от Заказчика. Не включает: стоимость контейнера в комплекте. | Комплект (1 контейнер) |  | 619059.0547 | 223338.3521 | 331097.3693 | 64623.3333 | 619059.05 | 1 | 223338.35 | 1 | 331097.37 | 1 | 64623.33 | 1
5.34 | Устройство ограждения контейнера | ПИР, СМР (включая стоимость материалов, сопутствующих работ, изготовление, доставку , монтаж и установку ограждения контейнера, в т.ч. входная группа ( секция рабица в раме/ профлист, колючая проволока, столбы, скобяные изделия). Оформление исполнительной документации. | 1 погонный метр |  | 2955.713 | 882.4893 | 1812.0252 | 261.1985 | 2955.72 | 1 | 882.49 | 1 | 1812.03 | 1 | 261.2 | 1
Примечание: В каждый из указанных выше видов Работ в т.ч. входят: 1. Затраты на организацию и получение/оформление согласований, разрешений на производство работ и технических условий у сторонних организаций (физ./юр лиц), необходимых для проведения работ по прокладке кабеля и строительству кабельной инфраструктуры; 2. Затраты на проведение проектно-изыскательских работ и подготовку рабочей документации; 3. затраты на подготовку, оформление, согласование со сторонними организациями комплекта(ов) исполнительной документации по объекту завершенного строительства, в соответствии с требованиями Заказчика, в т.ч числе госзаказчика ( собственника инфраструктуры). 4. Протяженность по работам, указанным в пп.5.5-5.7 учитывается по профилю ГНБ/ГНП перехода.
Раздел 6. Внутриобъектовые/объектовые работы (Работы не зависимо от % проникновения, включая работы при модернизации сети)
Домовая распределительная сеть (ДРС)
6.1 | Прокладка и монтаж многопарного передаточного кабеля "витая пара"Cat 5е ёмкостью до 10 пар включительно, от существующего УД до подъезда | ПИР, СМР, Прочие затраты (в том числе стоимость кабеля), включая строительство горизонтальных кабельных каналов/труб между подъездами, установку ШАН/КРТ патч-панелей/плинтов, с учетом стоимости всех материалов, в том числе ШАН/КРТ и патч-панелей/плинтов, прочие. Организация и проведение оформления разрешительных документов, согласований , исполнительной документации. | 1 м | При организации дополнительных услуг "Умный дом", возможно применение совместно с работами пункта 1.2 | 233.3727 | 114.103 | 100.9158 | 18.3539 | 233.37 | 0.99999 | 114.1 | 0.99997 | 100.92 | 1 | 18.35 | 0.99979
6.2 | Прокладка и монтаж многопарного передаточного кабеля "витая пара" Cat 5е ёмкостью до 25 пар включительно, от существующего УД до подъезда | ПИР, СМР, Прочие затраты (в том числе стоимость кабеля), включая строительство горизонтальных кабельных каналов/труб между подъездами, установку ШАН/КРТ патч-панелей/плинтов, с учетом стоимости всех материалов, в том числе ШАН/КРТ и патч-панелей/плинтов, прочие. прочие. Организация и проведение оформления разрешительных документов, согласований , исполнительной документации. | 1 м | При организации дополнительных услуг "Умный дом", возможно применение совместно с работами пункта 1.2 | 416.9491 | 127.1553 | 265.039 | 24.7548 | 416.95 | 1 | 127.16 | 1 | 265.04 | 1 | 24.75 | 0.99981
6.3 | Прокладка и монтаж многопарного передаточного кабеля "витая пара" Cat 5е до 50 пар включительно | ПИР, СМР, Прочие затраты (в том числе стоимость кабеля), включая строительство горизонтальных кабельных каналов/труб между подъездами, установку ШАН/КРТ патч-панелей/плинтов, с учетом стоимости всех материалов, в том числе ШАН/КРТ и патч-панелей/плинтов, прочие . Организация и проведение оформления разрешительных документов, согласований , исполнительной документации. | 1 м | Не применяется к разделу 1. Применяется с 6.33 | 630.6526 | 127.8789 | 454.5722 | 48.2016 | 630.65 | 1 | 127.88 | 1 | 454.57 | 1 | 48.2 | 0.99997
6.4 | Строительство слаботочного кабельного стояка в подъезде с установкой проходных коробок | ПИР, СМР, Прочие затраты, вертикальных (стояки) с учетом стоимости труб крепежа, установки проходных коробок, сопутствующих СМР, в том числе пробивка/сверление отверстий, герметизация (включая стоимость материалов), прочие. Организация и проведение оформления разрешительных документов, согласований , исполнительной документации. | 1 м | При необходимости, применяется совместно с Работами 1.1; 1.2; 2.1; 2.3. | 370.3453 | 97.9477 | 238.1806 | 34.217 | 370.35 | 1 | 97.95 | 1 | 238.18 | 1 | 34.22 | 1.0001
6.5 | Прокладка стальных труб диаметром 60 мм | СМР, ПИР, прочие затраты, не ограничиваясь перечисленным: монтаж стальной трубы для трубостойки диаметром 60 мм (включая стоимость металлической трубы и расходных материалов), в том числе пробивка/сверление отверстий, герметизация. Организация и проведение оформления разрешительных документов, согласований , исполнительной документации. | 1 м |  | 779.2382 | 190.232 | 530.2432 | 58.763 | 779.23 | 0.99999 | 190.23 | 0.99999 | 530.24 | 0.99999 | 58.76 | 0.99995
6.6 | Сверление установками алмазного бурения перекрытий, диаметром от 40 мм | ПИР, СМР (включая стоимость материалов, сопутствующих работ(в т.ч уборка площадки после производства работ), при необходимости герметизация стоп-огонь). Организация и проведение оформления разрешительных документов, согласований , исполнительной документации. | шт. | Не применяется для сверления отверстий в железобетонных/бетонных конструкциях перфоратором. | 1313.1011 | 1107.954 | 75.8489 | 129.2982 | 1313.1 | 1 | 1107.95 | 1 | 75.85 | 1 | 129.3 | 1
6.8.2 | Прокладка внутриобъектового ВОК | ПИР, СМР, с учетом стоимости: кабеля, материалов для маркировки и крепления, устройств отверстий в стенах с установкой гильз, защиты кабеля в опасных местах, оконечивания кабеля в предустановленных распределительных муфтах и кроссовых устройствах (включая расходные материалы). Проведение всех измерений ВОК. Включая входной контроль кабеля. Согласование трассы прокладки, графика проведения работ. Организация и проведение оформления разрешительных документов, согласований , исполнительной документации. Не включает стоимость вновь устанавливаемых распределительных муфт и кроссовых устройств, организацию дополнительной инфраструктуры (кабельные лотки/каналы/кабельные стояки/трубостойки/защита при прокладке кабеля по наружным конструкциям здания(стен, колонн и пр.)/сооружения ). |  | Применимо совместно с 4.5 - 4.6
6.8.2.1 | ВОК до 4 волокон включительно |  | 1 м |  | 143.9598 | 99.047 | 32.4867 | 12.4261 | 143.97 | 1.0001 | 99.05 | 1 | 32.49 | 1.0001 | 12.43 | 1.0003
6.8.2.2 | ВОК от 4 до 8 волокон включительно |  | 1 м |  | 155.5255 | 101.8995 | 40.9355 | 12.6905 | 155.53 | 1 | 101.9 | 1 | 40.94 | 1.0001 | 12.69 | 0.99996
6.8.2.3 | ВОК от 8 до 16 волокон включительно |  | 1 м |  | 160.6142 | 104.8495 | 42.5872 | 13.1775 | 160.62 | 1 | 104.85 | 1 | 42.59 | 1.0001 | 13.18 | 1.0002
6.8.2.4 | ВОК от 16 до 24 волокон включительно |  | 1 м |  | 179.0014 | 107.883 | 55.5336 | 15.5848 | 178.99 | 0.99994 | 107.88 | 0.99997 | 55.53 | 0.99994 | 15.58 | 0.99969
6.8.2.5 | ВОК от 24 до 48 волокон включительно |  | 1 м |  | 212.5668 | 110.986 | 84.4374 | 17.1433 | 212.57 | 1 | 110.99 | 1 | 84.44 | 1 | 17.14 | 0.99981
6.8.2.6 | ВОК от 48 до 96 волокон включительно |  | 1 м |  | 249.738 | 114.2004 | 116.6827 | 18.8548 | 249.73 | 0.99997 | 114.2 | 1 | 116.68 | 0.99998 | 18.85 | 0.99974
6.16 | Установка трубы /гофры, кабель- каналов, коробов ПВХ по конструкциям Д до 25 мм/размером до 25х25мм | ПИР, СМР, включая стоимость материалов (трубы, гофры, короба), крепежа, сопутствующих работ, пробивки отверстий в стенах и перекрытиях, герметизация стоп-огонь. Организация и проведение оформления разрешительных документов, согласований , исполнительной документации. | 1 м |  | 106.1376 | 32.3385 | 61.1365 | 12.6626 | 106.14 | 1 | 32.34 | 1 | 61.14 | 1.0001 | 12.66 | 0.99979
6.17 | Установка трубы /гофры, кабель каналов, коробов ПВХ по конструкциям Д до 63 мм/размером до 60х60мм | ПИР, СМР, включая стоимость материалов (трубы, гофры, короба), крепежа, сопутствующих работ, пробивки отверстий в стенах и перекрытиях, герметизация стоп-огонь. Организация и проведение оформления разрешительных документов, согласований , исполнительной документации. | 1 м |  | 204.5529 | 34.704 | 157.1863 | 12.6626 | 204.55 | 0.99999 | 34.7 | 0.99988 | 157.19 | 1 | 12.66 | 0.99979
6.18 | Установка трубы /гофры, кабель каналов, коробов ПВХ по конструкциям Д более 63 мм/размером более 60х60мм | ПИР, СМР, включая стоимость материалов (трубы, гофры, короба), крепежа, сопутствующих работ, пробивки отверстий в стенах и перекрытиях, герметизация стоп-огонь. Организация и проведение оформления разрешительных документов, согласований , исполнительной документации. | 1 м |  | 425.125 | 38.6559 | 373.8065 | 12.6626 | 425.13 | 1 | 38.66 | 1.0001 | 373.81 | 1 | 12.66 | 0.99979
6.19 | Прокладка и монтаж кабельных ( в т.ч. перфорированных, металлических) лотков до 400 мм, со всеми комплектующими (крышка, заглушки, повороты, соединительные элементы и прочее) | Монтаж кабельных лотков потолочного/настенного типа, включая работы по установке узлов крепления, фурнитуры, поворотных элементов, сопутствующих работ, заземления (при необходимости), стоимость основных и крепежных материалов. Организация и проведение оформления разрешительных документов, согласований , исполнительной документации. | 1 м |  | 2947.2599 | 140.7085 | 2732.4262 | 74.1252 | 2947.27 | 1 | 140.71 | 1 | 2732.43 | 1 | 74.13 | 1.0001
6.20 | Прокладка металлорукава диаметром до 38мм | ПИР, СМР, прочие, не ограничиваясь перечисленным: прокладка металлорукава, с устройством, при необходимости, отверстий в стенах с заделкой (с установкой гильз) герметизация стоп-огонь, с учетом стоимости металлорукава, прочих материалов. Организация и проведение оформления разрешительных документов, согласований , исполнительной документации. | 1 м |  | 235.2131 | 90.7536 | 125.1315 | 19.3279 | 235.21 | 0.99999 | 90.75 | 0.99996 | 125.13 | 0.99999 | 19.33 | 1.0001
6.21 | Монтаж/Замена патч-корда с монтажом/заменой SFP модуля (при необходимости) при длине патч-корда до 3 м | СМР, Прочие затраты: монтаж/замена патч-корда, в том числе для переключения узлов FTTB с двухволоконной на одноволоконную схему организации связи с заменой (при необходимости) SFP модуля, работающего по двухволоконной схеме, на SFP модуль, работающий по одноволоконной схеме, с учетом стоимости патч-кордов и расходных материалов (состав для обработки разъемов, баллончик со сжатым воздухом и проч.), без учета стоимости SFP модуля, прочие расходы (включая транспортные).Организация и проведение оформления разрешительных документов, согласований , исполнительной документации. | 1 патчкорд | Не применяется совместно с Работами раздела с 1 по 3 включительно | 272.0171 | 79.6634 | 192.3537 | 0 | 272.01 | 0.99997 | 79.66 | 0.99996 | 192.35 | 0.99998 | 0 | #DIV/0!
6.22 | Монтаж/Замена патч-корда с монтажом/заменой SFP модуля (при необходимости) при длине патч-корда свыше 3 м до 10 м включительно | СМР, Прочие затраты: монтаж/замена патч-корда, в том числе для переключения узлов FTTB с двухволоконной на одноволоконную схему организации связи: с заменой (при необходимости) SFP модуля, работающего по двухволоконной схеме, на SFP модуль, работающий по одноволоконной схеме, с учетом стоимости патч-кордов и расходных материалов (состав для обработки разъемов, баллончик со сжатым воздухом и проч.), без учета стоимости SFP модуля, прочие расходы (включая транспортные). Организация и проведение оформления разрешительных документов, согласований , исполнительной документации. | 1 патчкорд | Не применяется совместно с Работами раздела с 1 по 3 включительно | 585.7193 | 91.8251 | 493.8942 | 0 | 585.72 | 1 | 91.83 | 1.0001 | 493.89 | 0.99999 | 0 | #DIV/0!
6.23 | Монтаж оптических патч-кордов | Монтаж оптических патч-кордов (включая стоимость патч-корда, монтаж, с учётом расходных и монтажных материалов) до 50 м. Организация и проведение оформления разрешительных документов, согласований , исполнительной документации. | шт. | Не применяется совместно с Работами раздела с 1 по 3 включительно | 884.2892 | 661.38 | 222.9092 | 0 | 884.29 | 1 | 661.38 | 1 | 222.91 | 1 | 0 | #DIV/0!
6.24 | Сварка/переварка волокон (применяется только на существующей кабельной линии) | СМР, Прочие затраты: сварка одного волокна (точка сварки), все виды измерений, тестирований, паспортизация (не ограничиваясь перечисленным: в электронном виде, Excel-формат для рефлектограмм, протоколы, схемы разварки), монтаж/перемонтаж муфты/кросса для переварки волокон, включая стоимость основных и расходных материалов, в том числе для герметизации муфты (при необходимости), стоимость переездов из точки измерений 1 (откуда ведется измерение) в точку измерений 2 (где находится источник), другие транспортные и все прочие расходы. Организация и проведение оформления разрешительных документов, согласований , исполнительной документации. | 1 волокно | Не применимо совместно с расценками пп. 4.2÷4.4 | 454.8118 | 454.8118 | 0 | 0 | 454.81 | 1 | 454.81 | 1 | 0 | #DIV/0! | 0 | #DIV/0!
Монтаж оборудования
6.25 | Монтаж шкафа, стойки 19" | ПИР, СМР, Прочие затраты, при этом включено: монтаж шкафа, подключение к электропитанию и заземлению, стоимость и монтаж ЩРУН (щиток учетно-распределительный), стоимость и установка узлов учета электрической энергии, автоматического выключателя, розетки, стоимость и прокладка силового кабеля (длиной до 20м), стоимость шкафа/стойки и монтажных материалов, включая органайзер, патч-панель, стоимость доставки. Организация и проведение оформления разрешительных документов, согласований , исполнительной документации. Прокладка кабеля свыше 20 м определяется по расценкам п. 6.115, 6.117,6.118
6.25.1 | до 9 U включительно |  | 1 шт. |  | 22387.7207 | 7492.7683 | 13001.2044 | 1893.748 | 22387.72 | 1 | 7492.77 | 1 | 13001.2 | 1 | 1893.75 | 1
6.25.2 | до 12U включительно |  | 1 шт. |  | 29650.2538 | 14330.154 | 13426.3518 | 1893.748 | 29650.25 | 1 | 14330.15 | 1 | 13426.35 | 1 | 1893.75 | 1
6.25.3 | до 24U включительно |  | 1 шт. |  | 42654.3676 | 15311.7042 | 25448.9154 | 1893.748 | 42654.37 | 1 | 15311.7 | 1 | 25448.92 | 1 | 1893.75 | 1
6.25.4 | до 48U включительно |  | 1 шт. |  | 50623.1155 | 16366.5308 | 32362.8367 | 1893.748 | 50623.12 | 1 | 16366.53 | 1 | 32362.84 | 1 | 1893.75 | 1
6.26 | Монтаж телекоммуникационного шкафа 19", телекоммуникационной стойки 19" любой ёмкости | ПИР, СМР, Прочие затраты, при этом включено: монтаж шкафа, подключение к электропитанию и заземлению, электромонтажные работы (подключение к электропитанию и заземлению, при необходимости), стоимость и прокладка силового кабеля длиной 20 м, автоматического выключателя (при необходимости), розетки, стоимость монтажных материалов. Не включено: стоимость укомплектованного шкафа, монтаж и стоимость активного оборудования. Организация и проведение оформления разрешительных документов, согласований , исполнительной документации. Прокладка кабеля свыше 20 м определяется по расценкам п. 6.115, 6.117,6.118 | 1 шт. | Не применяется совместно с Работами раздела с 1÷2 включительно | 7846.0212 | 3202.1615 | 2750.1116 | 1893.748 | 7846.02 | 1 | 3202.16 | 1 | 2750.11 | 1 | 1893.75 | 1
6.27 | Монтаж оптических кроссовых шкафов (типа КРН 4,крона) | Монтаж оптических кроссовых шкафов (включая монтаж пигтейлов и с учётом расходных и монтажных материалов). Без учета стоимости шкафа. Организация и проведение оформления разрешительных документов, согласований , исполнительной документации. | 1 шт. | Не применяется совместно с Работами раздела с 1÷2 включительно | 695.7022 | 595.1167 | 100.5855 | 0 | 695.71 | 1 | 595.12 | 1 | 100.59 | 1 | 0 | #DIV/0!
6.27.1 | Монтаж малогабаритного шкафа под домофон, ЗУ, ВН, точку доступа | ПИР, СМР, прочие затраты, при этом включено (не ограничиваясь этим): монтаж шкафа (включая стоимость шкафа), стоимость монтажных материалов. Организация и проведение оформления разрешительных документов, согласований , исполнительной документации. Не включено: монтаж и стоимость активного оборудования, организация электропитания, монтаж розеток и автоматических выключателей, линий связи. | 1 шт. | Исключить стоимость основных материалов , при давальческой схеме взаимодействия. | 4443.9446 | 1040.3828 | 3060.571 | 342.9908 | 4443.94 | 1 | 1040.38 | 1 | 3060.57 | 1 | 342.99 | 1
6.28 | Монтаж оборудования свыше 4U в существующий телекоммуникационный шкаф/стойку | ПИР, СМР: оборудования OLT, коммутатора концентрации, подключение к питанию, кроссировка на оптический кросс, включая стоимость расходных материалов, кабелей и комплектующих. Организация и проведение оформления разрешительных документов, согласований , исполнительной документации. (Все работы производятся в существующих стойках и шкафах). | 1 комплект | Не применяется совместно с Работами раздела с 1÷2, по установке оборудования входящего в состав стоимости порта. | 9832.2954 | 6536.5017 | 2324.1511 | 971.6427 | 9832.29 | 1 | 6536.5 | 1 | 2324.15 | 1 | 971.64 | 1
6.29 | Монтаж оборудования 1-4U включительно, в существующий телекоммуникационный шкаф/место/стойку | ПИР, СМР. Установка коммутатора доступа, VoIP шлюза до 72 портов FXO/ FXS, ОРШ, платы расширения, OLT, коммутатора агрегации, оптического мультиплексора (4хЕ1, 2хFE), медиаконвертера, конвертера УСПД телеметрии свыше 8 портов; оборудование стоечного исполнения: ИБП, HDSL модем, ADSL модем, ONT , L3 СРЕ, оборудование Wi-Fi и пр. СМР, ПНР (организация удаленного доступа на оборудовании), включая монтаж SFP и стоимость материалов и кабеля, без учета стоимости оборудования. Монтаж оборудования в существующую стойку (шкаф), подключение электропитания от существующего источника питания; подключение к каналообразующему оборудованию. Организация и проведение оформления разрешительных документов, согласований , исполнительной документации. | 1 ед. оборудования | Не применяется совместно с Работами раздела с 1÷2, по установке оборудования входящего в состав стоимости порта. | 2093.9401 | 1314.4387 | 576.4259 | 203.0755 | 2093.95 | 1 | 1314.44 | 1 | 576.43 | 1 | 203.08 | 1
6.30 | Монтаж второго и каждого последующего коммутатора доступа/ СПВ-конвертера в существующий телекоммуникационный шкаф в узле доступа | СМР. Установка коммутатора доступа на 24 порта/ СПВ-конвертера и патч-панели на 24 порта, блока розеток, в существующий шкаф, включая монтаж SFP и стоимость материалов и кабеля, без учета стоимости оборудования, подключение электропитания от существующего источника питания; подключение к сети передачи данных. Организация и проведение оформления разрешительных документов, согласований , исполнительной документации. | 1 ед. оборудования | Не применяется совместно с Работами раздела 1; 2 включительно | 609.9277 | 423.9901 | 185.9377 | 0 | 609.93 | 1 | 423.99 | 1 | 185.94 | 1 | 0 | #DIV/0!
6.31 | Обновление программного обеспечения оборудования | Обновление программного обеспечения коммутатора/голосового шлюза, выполнение ПНР. | шт. | Не применяется совместно с Работами раздела с 1÷2 включительно. Работы по обновлению программного обеспечения активного оборудования, замена заводских настроек на программное обеспечение необходимое для работы сети ПАО «Ростелеком» на объекте строительства .Допускается совместное применение с п.6.29 по требованию Заказчика. | 682.0994 | 682.0994 | 0 | 0 | 682.1 | 1 | 682.1 | 1 | 0 | #DIV/0! | 0 | #DIV/0!
6.32 | Монтаж АТС, MSAN (без учета стоимости оборудования) | ПИР, СМР, установка, настройка станции, подключение электропитания (20м) , АКБ, заземление, монтаж счётчика электрической энергии, телеметрического контроллера и другого сопутствующего оборудования, установка автоматов, рубильника, дин-рейки, включение в транспортную сеть, монтаж кросса, разделка и подключение станционных кабелей на кросс (емкость номеров). Включая стоимость материалов . Организация и проведение оформления разрешительных документов ( в т.ч с собственником здания на размещение оборудования), согласований , исполнительной документации.
6.32.1 | ёмкостью до 256 портов (включительно) |  | 1 шт. |  | 107527.0287 | 54320.6952 | 35898.5365 | 17307.797 | 107527.04 | 1 | 54320.7 | 1 | 35898.54 | 1 | 17307.8 | 1
6.32.2 | ёмкостью от 256-512 портов (включительно) |  | 1 шт. |  | 248739.6752 | 130806.0372 | 83043.2087 | 34890.4293 | 248739.68 | 1 | 130806.04 | 1 | 83043.21 | 1 | 34890.43 | 1
6.32.3 | ёмкостью от 512- 2048 портов ( и свыше ) |  | 1 шт. |  | 376778.1823 | 193838.6217 | 125789.6259 | 57149.9347 | 376778.18 | 1 | 193838.62 | 1 | 125789.63 | 1 | 57149.93 | 1
6.33 | Установка, монтаж и расшивка патч-панели 12 портов | ПИР, СМР (включая стоимость основных материалов, вспомогательных, сопутствующих работ). Установка, монтаж и расшивка патч-панели 12 портов , коммутационной коробки (JB-730) / разветвителя интерфейса RS. Организация и проведение оформления разрешительных документов, согласований , исполнительной документации. | 1 шт. | Не применимо совместно с Работами раздела/пунктов 1; 4.7 ÷ 4.9; 6.1÷6.3 включительно | 2646.7207 | 678.732 | 1849.2382 | 118.7506 | 2646.72 | 1 | 678.73 | 1 | 1849.24 | 1 | 118.75 | 0.99999
6.33.1 | Установка коммутационной коробки (JB-730) / разветвителя интерфейса RS | ПИР, СМР (включая стоимость основных материалов, вспомогательных, сопутствующих работ). Установка коммутационной коробки (JB-730) / разветвителя интерфейса RS. Организация и проведение оформления разрешительных документов, согласований , исполнительной документации. | 1 шт. | Не применимо совместно с Работами раздела/пунктов 1; 4.7 ÷ 4.9. Применимо совместно с позициями пп. 6.1÷6.3 при организации ДРС домофонии с монтажом свыше, чем 1 шт. на три этажа. | 659.8959 | 144.1594 | 461.0645 | 54.672 | 659.89 | 0.99999 | 144.16 | 1 | 461.06 | 0.99999 | 54.67 | 0.99996
6.34 | Установка, монтаж и расшивка патч-панели 24 порта | ПИР, СМР (включая стоимость патч-панели, сопутствующих работ). Установка, монтаж и расшивка патч-панели 24 порта. Организация и проведение оформления разрешительных документов, согласований , исполнительной документации. | 1 шт. | Не применимо совместно с Работами раздела/пунктов 1; 4.7 ÷ 4.9; 6.1÷6.3 включительно | 4333.6507 | 1073.8206 | 3027.881 | 231.9491 | 4333.65 | 1 | 1073.82 | 1 | 3027.88 | 1 | 231.95 | 1
6.35 | Демонтаж телекоммуникационного шкафа, телекоммуникационной стойки: до 24 U включительно | ПИР, СМР: демонтаж шкафа, погрузка, разгрузка ,транспортировка демонтированного оборудования в другое место установки или на склад Заказчика. Организация и проведение оформления разрешительных документов, согласований , исполнительной документации. Оформление акта сдачи-приемки заказчику. | 1шт |  | 2319.8949 | 2043.2647 | 0 | 276.6302 | 2319.89 | 1 | 2043.26 | 1 | 0 | #DIV/0! | 276.63 | 1
6.36 | Демонтаж телекоммуникационного шкафа, телекоммуникационной стойки: до 48 U включительно | ПИР, СМР: демонтаж шкафа, погрузка, разгрузка, транспортировка демонтированного оборудования в другое место установки или на склад Заказчика, Организация и проведение оформления разрешительных документов, согласований , исполнительной документации. Оформление акта сдачи-приемки заказчику. | 1шт |  | 3542.7868 | 3120.3413 | 0 | 422.4455 | 3542.79 | 1 | 3120.34 | 1 | 0 | #DIV/0! | 422.45 | 1
6.37 | Демонтаж оборудования из телекоммуникационного шкафа/стойки | ПИР, СМР. Демонтаж оборудования размером 1-4 U (включительно) погрузка, разгрузка, транспортировка демонтированного оборудования в другое место установки или на склад Заказчика . Организация и проведение оформления разрешительных документов, согласований , исполнительной документации. Оформление акта сдачи-приемки заказчику. | 1 шт. |  | 276.3797 | 250.9292 | 0 | 25.4505 | 276.38 | 1 | 250.93 | 1 | 0 | #DIV/0! | 25.45 | 0.99998
6.37.1 | Монтаж информационной таблички | Монтаж информационной таблички с применением необходимых метизов (например табло "ведется видеонаблюдение) крепление на стен. | 1 шт. | По требованию Заказчика работ. Не применяется к наклейкам. | 946.7415 | 532.3044 | 414.4371 | 0 | 946.74 | 1 | 532.3 | 0.99999 | 414.44 | 1 | 0 | #DIV/0!
Устройство линий связи
6.46 | Устройство линии кабелем типа UTP/FTP Cat 5е (до 4 пар) по стене с креплением скобами (открытая проводка) с оконцовкой коннектором типа RJ или розеткой типа RJ | ПИР, СМР, Прочие затраты, не ограничиваясь перечисленным: прокладка и монтаж кабеля по стене (в т.ч. по фасаду) от установленных ШАН и патч-панелей, с учетом стоимости разделки, устройством отверстий в стенах (с установкой гильз), заделкой, с учетом стоимости кабеля, коннектора/розетки RJ, прочих материалов. Организация и проведение оформления разрешительных документов, согласований , исполнительной документации. | 1 м | НЕ ПРИМЕНЯТЬ данную расценку для организации абонентской линии в ДХ абонента! | 108.8575 | 60.95 | 42.5363 | 5.3712 | 108.86 | 1 | 60.95 | 1 | 42.54 | 1.0001 | 5.37 | 0.99978
6.47 | Устройство линии кабелем типа UTP/FTP Cat 5е (до 4 пар) по стене с устройством и заделкой борозды с креплением скобами (скрытая проводка) с оконцовкой коннектором типа RJ или розеткой типа RJ | ПИР, СМР, Прочие затраты, не ограничиваясь перечисленным: прокладка и монтаж кабеля по борозде скобами с устройством и заделкой борозды с финишной отделкой от установленных ШАН и патч-панелей, с учетом стоимости разделки, с устройством, при необходимости, отверстий в стенах с заделкой (с установкой гильз), с учетом стоимости кабеля, коннектора/розетки RJ, прочих материалов. Организация и проведение оформления разрешительных документов, согласований , исполнительной документации. | 1 м | НЕ ПРИМЕНЯТЬ данную расценку для организации абонентской линии в ДХ абонента! | 278.7106 | 134.55 | 138.7894 | 5.3712 | 278.71 | 1 | 134.55 | 1 | 138.79 | 1 | 5.37 | 0.99978
6.48 | Устройство линии кабелем типа UTP/FTP Cat 5е (до 4 пар) по установленным конструкциям (труба/канал/гофра) с оконцовкой коннектором типа RJ или розеткой типа RJ | ПИР, СМР, Прочие затраты, не ограничиваясь перечисленным: прокладка и монтаж кабеля по трубе/коробу/гофре от установленных ШАН и патч-панелей, с учетом стоимости разделки, с устройством, при необходимости, отверстий в стенах с заделкой (с установкой гильз), с учетом стоимости кабеля, коннектора/розетки RJ, прочих материалов. Организация и проведение оформления разрешительных документов, согласований , исполнительной документации. | 1 м | НЕ ПРИМЕНЯТЬ данную расценку для организации абонентской линии в ДХ абонента! | 103.1075 | 55.2 | 42.5363 | 5.3712 | 103.11 | 1 | 55.2 | 1 | 42.54 | 1.0001 | 5.37 | 0.99978
6.49 | Устройство линии кабелем типа UTP/FTP Cat 5е (до 4 пар) по конструкциям (труба/короб/гофра) с их установкой, с оконцовкой коннектором типа RJ или розеткой типа RJ | ПИР, СМР, Прочие затраты, не ограничиваясь перечисленным: прокладка трубы/короба/гофры, прокладка и монтаж кабеля по трубе/коробу/гофре от установленных ШАН и патч-панелей, с учетом стоимости разделки, с устройством, при необходимости, отверстий в стенах с заделкой (с установкой гильз), с учетом стоимости трубы/короба, гофры, кабеля, коннектора/розетки RJ, прочих материалов. Организация и проведение оформления разрешительных документов, согласований , исполнительной документации. | 1 м | НЕ ПРИМЕНЯТЬ данную расценку для организации абонентской линии в ДХ абонента! | 230.944 | 121.9 | 103.6728 | 5.3712 | 230.94 | 0.99998 | 121.9 | 1 | 103.67 | 0.99997 | 5.37 | 0.99978
6.50 | Устройство линии кабелем типа UTP/FTP Cat 5 (св. 4 до 8 пар) по стене с креплением скобами (открытая проводка) с оконцовкой коннектором типа RJ или розеткой типа RJ | ПИР, СМР, прочие, не ограничиваясь перечисленным: прокладка и монтаж кабеля по стене (в т.ч. по фасаду) от установленных ШАН и патч-панелей, с учетом стоимости разделки, устройством отверстий в стенах (с установкой гильз), заделкой, с учетом стоимости кабеля, коннектора/розетки RJ, прочих материалов. Организация и проведение оформления разрешительных документов, согласований , исполнительной документации. | 1 м | НЕ ПРИМЕНЯТЬ данную расценку для организации абонентской линии в ДХ абонента! | 133.9512 | 40.4092 | 82.2014 | 11.3407 | 133.95 | 0.99999 | 40.41 | 1 | 82.2 | 0.99998 | 11.34 | 0.99994
6.51 | Устройство линии кабелем типа UTP/FTP Cat 5 (св.4 до 8 пар) по стене с устройством и заделкой борозды с креплением скобами (скрытая проводка) с оконцовкой коннектором типа RJ или розеткой типа RJ | ПИР, СМР, прочие, не ограничиваясь перечисленным: прокладка и монтаж кабеля по борозде скобами с устройством и заделкой борозды с финишной отделкой от установленных ШАН и патч-панелей, с учетом стоимости разделки, с устройством, при необходимости, отверстий в стенах с заделкой (с установкой гильз), с учетом стоимости кабеля, коннектора/розетки RJ, прочих материалов. Организация и проведение оформления разрешительных документов, согласований , исполнительной документации. | 1 м | НЕ ПРИМЕНЯТЬ данную расценку для организации абонентской линии в ДХ абонента! | 270.9474 | 74.8349 | 178.4544 | 17.6581 | 270.94 | 0.99997 | 74.83 | 0.99993 | 178.45 | 0.99998 | 17.66 | 1.0001
6.52 | Устройство линии кабелем типа UTP/FTP Cat 5е (св.4 до 8 пар) по установленным конструкциям (труба/канал/гофра) с оконцовкой коннектором типа RJ или розеткой типа RJ | ПИР, СМР, прочие, не ограничиваясь перечисленным: прокладка и монтаж кабеля по трубе/коробу/гофре от установленных ШАН и патч-панелей, с учетом стоимости разделки, с устройством, при необходимости, отверстий в стенах с заделкой (с установкой гильз), с учетом стоимости кабеля, коннектора/розетки RJ, прочих материалов. Организация и проведение оформления разрешительных документов, согласований , исполнительной документации. | 1 м | НЕ ПРИМЕНЯТЬ данную расценку для организации абонентской линии в ДХ абонента! | 130.5142 | 39.1151 | 82.2014 | 9.1978 | 130.52 | 1 | 39.12 | 1.0001 | 82.2 | 0.99998 | 9.2 | 1.0002
6.53 | Устройство линии кабелем типа UTP/FTP Cat 5е (св.4 до 8 пар) по конструкциям (труба/короб/гофра) с их установкой, с оконцовкой коннектором типа RJ или розеткой типа RJ | ПИР, СМР, прочие, не ограничиваясь перечисленным: прокладка трубы/короба/гофры, прокладка и монтаж кабеля по трубе/коробу/гофре от установленных ШАН и патч-панелей, с учетом стоимости разделки, с устройством, при необходимости, отверстий в стенах с заделкой (с установкой гильз), с учетом стоимости трубы/короба, гофры, кабеля, коннектора/розетки RJ, прочих материалов. Организация и проведение оформления разрешительных документов, согласований , исполнительной документации. | 1 м | НЕ ПРИМЕНЯТЬ данную расценку для организации абонентской линии в ДХ абонента! | 231.2389 | 71.4535 | 143.3378 | 16.4475 | 231.24 | 1 | 71.45 | 0.99995 | 143.34 | 1 | 16.45 | 1.0002
6.54 | Прокладка и монтаж кабеля типа UTP/КПЛК(аналог), внутри лифтовой камеры в шахте лифта | СМР, ПИР, Прочие затраты, не ограничиваясь перечисленным (включая стоимость кабеля и прочих материалов): Прокладка кабеля по шахте лифта, с учетом стоимости разделки, устройства отверстий в стенах (с установкой гильз), заделки, стоимости кабеля (UTP/КПЛК, аналог), патчкорда, всех материалов. Проверка состояния изоляции кабеля до и после прокладки. Маркировка. Без стоимости оборудования. Организация и проведение оформления разрешительных документов, согласований , исполнительной документации. | 1 м | НЕ ПРИМЕНЯТЬ данную расценку для организации абонентской линии в ДХ абонента! | 207.0177 | 65.651 | 123.1242 | 18.2426 | 207.01 | 0.99996 | 65.65 | 0.99999 | 123.12 | 0.99997 | 18.24 | 0.99986
6.55 | Прокладка и монтаж кабеля типа UTP/FTP методом подвеса | ПИР, СМР, Прочие затраты, не ограничиваясь перечисленным: прокладка и монтаж кабеля методом подвеса с учетом разделок, оконцовки с устройством, при необходимости, отверстий в конструкциях с заделкой (с установкой гильз), с учетом стоимости кабеля, коннектора, прочих материалов. Организация и проведение оформления разрешительных документов, согласований , исполнительной документации. | 1 м | НЕ ПРИМЕНЯТЬ данную расценку для организации абонентской линии в ДХ абонента! | 152.1158 | 48.2433 | 90.4723 | 13.4001 | 152.11 | 0.99996 | 48.24 | 0.99993 | 90.47 | 0.99997 | 13.4 | 0.99999
6.56 | Устройство оптической линии/прокладка оптического патчкорда (duplex/simplex, любой разъем, любая полировка) внутри здания по стенам/ существующим установленным конструкциям (трубам/коробам/кабель-каналам) | Работы и Услуги. Включено, не ограничиваясь перечисленным: прокладка и монтаж кабеля по стене или по существующим конструкциям от кроссового устройства (ОРШ/ОРК) до оптической розетки (с её стоимостью и установкой), с устройством отверстий в стенах, (с установкой гильз) с заделкой, с учетом стоимости кабеля, всех материалов и оптической розетки. С учетом стоимости разделки. Организация и проведение оформления разрешительных документов, согласований , исполнительной документации. | 1 м | НЕ ПРИМЕНЯТЬ данную расценку для организации абонентской линии в ДХ абонента! | 119.1535 | 37.7931 | 70.8685 | 10.4919 | 119.15 | 0.99997 | 37.79 | 0.99992 | 70.87 | 1 | 10.49 | 0.99982
6.57 | Устройство оптической линии/прокладка оптического патчкорда (duplex/simplex, любой разъем, любая полировка) внутри здания с установкой конструкций (труб/коробов/кабель-каналов) | Работы и Услуги. Включено, не ограничиваясь перечисленным: прокладка и монтаж кабеля по стене или по конструкциям (с их установкой) от кроссового устройства (ОРШ/ОРК) до оптической розетки (с её стоимостью и установкой), с устройством отверстий в стенах, (с установкой гильз) с заделкой, с учетом стоимости кабеля, всех материалов, конструкций и оптической розетки. С учетом стоимости разделки. Организация и проведение оформления разрешительных документов, согласований , исполнительной документации. | 1 м | НЕ ПРИМЕНЯТЬ данную расценку для организации абонентской линии в ДХ абонента! | 140.501 | 44.5558 | 83.5608 | 12.3844 | 140.5 | 0.99999 | 44.56 | 1.0001 | 83.56 | 0.99999 | 12.38 | 0.99965
6.58 | Прокладка и монтаж коаксиального кабеля по установленным конструкциям (трубам, коробам и т.д.) | СМР, ПИР включая, не ограничиваясь перечисленным: установку делителей, ответвителей, с учетом стоимости всех материалов (включая стоимость коаксиального кабеля любого типа), прочие. Организация и проведение оформления разрешительных документов, согласований , исполнительной документации. | 1 м |  | 173.3198 | 89.4734 | 66.2439 | 17.6025 | 173.31 | 0.99994 | 89.47 | 0.99996 | 66.24 | 0.99994 | 17.6 | 0.99986
6.59 | Прокладка и монтаж коаксиального кабеля с установкой конструкций (труб, коробов и т.д.) | СМР, ПИР включая, не ограничиваясь перечисленным: установку делителей, ответвителей, труб, коробов, кабель-каналов и др., с учетом стоимости всех материалов (включая стоимость коаксиального кабеля любого типа), прочие. Организация и проведение оформления разрешительных документов, согласований , исполнительной документации. | 1 м |  | 223.9226 | 74.7236 | 127.3803 | 21.8187 | 223.92 | 0.99999 | 74.72 | 0.99995 | 127.38 | 1 | 21.82 | 1.0001
Комплексные услуги (домофония/радиофикация/видеонаблюдение/беспроводной доступ/телеметрия)
6.63 | Сборка и монтаж базовой радиостанции на проектируемых конструкциях с их монтажом | СМР, ПИР, Прочие затраты, в том числе ПНР, не ограничиваясь перечисленным: установка опорных конструкций (мачта) на крыше, стене или парапете(включая стоимость мачты с креплениями), монтаж антенны на мачте с юстировкой, монтаж выносного приемника, заземление, монтаж, настройка базовой станции, прокладка коаксиального кабеля от антенны до выносного приемника, включая стоимость основных и вспомогательных материалов. Проверка работоспособности БС (уровень сигнала). Организация и проведение оформления разрешительных документов, согласований , исполнительной документации. Стоимость оборудования данной расценкой не учтена. Прокладка и монтаж кабелей типа ВВГ и типа UTP/FTP данной расценкой не учтены. | 1 шт. |  | 10463.9542 | 5324.3799 | 4252.1729 | 887.4013 | 10463.95 | 1 | 5324.38 | 1 | 4252.17 | 1 | 887.4 | 1
6.64 | Сборка и монтаж базовой радиостанции на существующих конструкциях | СМР, ПИР, Прочие затраты, в том числе ПНР, не ограничиваясь перечисленным: монтаж антенны на существующей мачте/стойке с юстировкой, монтаж выносного приемника, заземление, монтаж, настройка базовой станции, прокладка коаксиального кабеля от антенны до выносного приемника, включая стоимость основных и вспомогательных материалов. Проверка работоспособности БС (уровень сигнала). Организация и проведение оформления разрешительных документов, согласований , исполнительной документации. Стоимость оборудования данной расценкой не учтена. Прокладка и монтаж кабелей типа ВВГ и типа UTP/FTP данной расценкой не учтены. | 1 шт. |  | 7309.7836 | 4602.1358 | 2050.2059 | 657.442 | 7309.79 | 1 | 4602.14 | 1 | 2050.21 | 1 | 657.44 | 1
6.64.1 | Сборка и монтаж базовой радиостанции LoraWAN (Фемтосота " Femtocell") внутреннего размещения и других аналогов. | СМР, ПИР: прочее не ограничиваясь перечисленным: - Установка и крепление оборудования, включая установку блока питания/PoE адаптера ; - Маркировка оборудования (согласно требованиям Заказчика); - Юстировка антенны (при наличии внешней антенны) - включение тестирование согласно требованиям производителя оборудования, указанным в инструкции по монтажу; - Настройка БС и/или ретрансляторов радио-сигнала - Проверка работоспособности БС (уровень сигнала) Без прокладки и стоимости кабеля. Без стоимости оборудования. Организация и проведение оформления разрешительных документов, согласований , исполнительной документации. | 1 шт. |  | 2798.8728 | 2447.732 | 73.2443 | 277.8965 | 2798.87 | 1 | 2447.73 | 1 | 73.24 | 0.99994 | 277.9 | 1
6.64.3 | Перемещение БС с одной точки на другую точку монтажа в рамках одного объекта с учетом выезда сотрудника на объект . | СМР. Перемещение БС с одной точки на другую точку монтажа в рамках одного объекта с учетом выезда сотрудника на объект | комплекс | Расценка применяется дополнительно к п.6.63-6.64, 6.64.1, если требуется согласно ТЗ Заказчика | 1613.82 | 1613.82 | 0 | 0 | 1613.82 | 1 | 1613.82 | 1 | 0 | #DIV/0! | 0 | #DIV/0!
6.89 | Установка, настройка оборудования Wi-Fi, видеокамеры в помещении (в т.ч в ДХ) | СМР, ПИР, прочие, не ограничиваясь перечисленным (крепежные материалы и изделия): Установка Wi-Fi ТД, видеокамеры в кожух. Разметка и сверление отверстий. Установка/ замена кронштейна для монтажа, включая завинчивание винтов до проектного усилия. Крепление камеры видеонаблюдения к кронштейну, юстировка. Настройка оборудования, ПНР, обновление ПО. Без прокладки и стоимости кабеля. Без стоимости оборудования. Подключение. Организация и проведение оформления разрешительных документов, согласований , исполнительной документации. | 1 шт. | Основная расценка при организации услуг в Комплексных Новостройках | 787.2369 | 635.5259 | 73.2443 | 78.4667 | 787.24 | 1 | 635.53 | 1 | 73.24 | 0.99994 | 78.47 | 1
6.90 | Установка, настройка видеокамеры с кронштейном на фасаде здания | СМР, ПИР, Прочие затраты, не ограничиваясь перечисленным (крепежные материалы и изделия): Установка видеокамеры в кожух. Разметка и сверление отверстий. Установка кронштейна для монтажа камеры видеонаблюдения, включая завинчивание винтов до проектного усилия. Крепление камеры видеонаблюдения к кронштейну. Настройка изображения и фокуса, ПНР, обновление ПО. Подключение. Без прокладки и стоимости кабеля. Без стоимости оборудования. Организация и проведение оформления разрешительных документов, согласований , исполнительной документации. | 1 шт. | Основная расценка при организации услуг в Комплексных Новостройках | 2644.409 | 2134.8254 | 246.0196 | 263.564 | 2644.41 | 1 | 2134.83 | 1 | 246.02 | 1 | 263.56 | 0.99998
6.91 | Установка камеры подъездного/внутриподъездного видеонаблюдения (ПВН) (в т.ч системы городского видеонаблюдения) | СМР, ПИР: прочее не ограничиваясь перечисленным: установка камеры подъездного видеонаблюдения (уличное пространство перед подъездом)/внутриподъездного видеонаблюдения; подготовка поверхности в независимости от материала к монтажу камеры; подключение к комбайнеру; юстировка, при необходимости установка (замена) видеокодера ПВН, установка конвертера, ПНР, обновление ПО. Включает стоимость крепежных материалов и изделий. Без прокладки и стоимости кабеля. Без стоимости оборудования. Организация и проведение оформления разрешительных документов, согласований , исполнительной документации. | 1 шт. |  | 1837.8962 | 1540.1679 | 177.4889 | 120.2395 | 1837.9 | 1 | 1540.17 | 1 | 177.49 | 1 | 120.24 | 1
6.92 | Уличная камера на столбовой опоре | СМР, ПИР: прочее не ограничиваясь перечисленным: установка крепежного кронштейна камеры на столбовой опоре, установка, юстировка камеры, заделка разъемов, подключение питания, ПНР, обновление ПО (с учетом производства строительных и других работ вблизи объектов, находящихся под высоким напряжением, в том числе в охранной зоне действующей воздушной линии электропередачи). Включает стоимость крепежных материалов и изделий. Без прокладки и стоимости кабеля. Без стоимости оборудования. Организация и проведение оформления разрешительных документов, согласований , исполнительной документации. | 1 шт. |  | 3233.2531 | 2675.8962 | 308.3758 | 248.9811 | 3233.26 | 1 | 2675.9 | 1 | 308.38 | 1 | 248.98 | 1
6.92.1 | ПНР на систему видеонаблюдения | Включая и не ограничиваясь, ПНР на систему видеонаблюдения и сопутствующие элементы системы, обновление программного обеспечения, выполнение первичных настроек в соответствии с инструкциями и требованиями Заказчика работ. | комплекс ( на объект) | Расценка применяется по согласованию с Заказчиком | 1051.7235 | 1051.7235 | 0 | 0 | 1051.72 | 1 | 1051.72 | 1 | 0 | #DIV/0! | 0 | #DIV/0!
6.93 | Монтаж оборудования Wi-Fi внешнего размещения (Outdoor) | СМР, ПИР: прочее не ограничиваясь перечисленным: - установку и крепление оборудования, включая установку блока питания/PoE адаптера ; - маркировку оборудования (согласно требованиям Заказчика); - юстировка направленной антенны; - включение тестирование согласно требованиям производителя оборудования, указанным в инструкции по монтажу; -пуско-наладочные работы, включая программирование точки; Без прокладки и стоимости кабеля. Без стоимости оборудования. Организация и проведение оформления разрешительных документов, согласований , исполнительной документации. | точка доступа |  | 2493.3623 | 2032.0631 | 234.1786 | 227.1206 | 2493.36 | 1 | 2032.06 | 1 | 234.18 | 1 | 227.12 | 1
6.94 | Монтаж оборудования Wi-Fi (точка доступа либо комплект направленных антенн) внутреннего размещения (Indoor) (офисные помещения, места массового скопления, ТЦ/ТРЦ) | СМР, ПИР: прочее не ограничиваясь перечисленным: - установку и крепление оборудования, включая установку блока питания/PoE адаптера ; - маркировку оборудования (согласно требованиям Заказчика); - юстировка направленной антенны; - включение тестирование согласно требованиям производителя оборудования, указанным в инструкции по монтажу; -пуско-наладочные работы, включая программирование точки; Без прокладки и стоимости кабеля. Без стоимости оборудования. Организация и проведение оформления разрешительных документов, согласований , исполнительной документации. | точка доступа |  | 1445.3317 | 1178.3639 | 135.791 | 131.1767 | 1445.33 | 1 | 1178.36 | 1 | 135.79 | 0.99999 | 131.18 | 1
6.94.1 | Прокладка и монтаж оптоэлектрического комбинированного кабеля (типа СЛ-ОЭК/ОЭК-НУ/аналог) по существующим опорам/конструкциям (трубостойкам, между зданиями), включая внутриобъектовые работы | ПИР, СМР, с учётом стоимости кабеля и всех материалов для наружных и внутренних работ, в том числе и не ограничиваясь перечисленным: монтаж/ расключение, установка муфт/кроссов (при необходимости), организация ввода/вывода, стоимость кабельных изделий, крепежной арматуры, элементы защиты кабеля в местах перехода, проведение всех измерений, электромонтажные работы, входной контроль кабеля. Организация и проведение оформления разрешительных документов, согласований , исполнительной документации. Прокладка кабеля учитывается в протяженности трассы (с учетом согласованного запаса Заказчиком работ). | 1 м. |  | 341.7863 | 185.9879 | 93.1531 | 62.6453 | 341.79 | 1 | 185.99 | 1 | 93.15 | 0.99997 | 62.65 | 1.0001
6.94.2 | Монтаж нетипового некомплектного кронштейна внутри помещения (ТД Wi-Fi/камера видеонаблюдения) | СМР, предусматривает монтаж нестандартного/некомплектного/нетипового кронштейна под монтаж точки доступа, РРС, видеокамеры. В состав работ включает монтаж, стоимость кронштейна приобретение/изготовление, монтажные материалы. | шт. | Расценка применяется по письменному требованию и предварительному согласованию с Заказчиком работ | 1016.74 | 343.4639 | 673.2761 | 0 | 1016.74 | 1 | 343.46 | 0.99999 | 673.28 | 1 | 0 | #DIV/0!
6.94.3 | Монтаж нетипового некомплектного кронштейна уличного фасад/опора/иной конструктив места установки (ТД Wi-Fi/камера видеонаблюдения) | СМР, предусматривает монтаж нестандартного/некомплектного/нетипового кронштейна под монтаж точки доступа, РРС, видеокамеры. В состав работ включает монтаж, стоимость кронштейна приобретение/изготовление, монтажные материалы. | шт. | Расценка применяется по письменному требованию и предварительному согласованию с Заказчиком работ | 1713.6377 | 578.8779 | 1134.7598 | 0 | 1713.64 | 1 | 578.88 | 1 | 1134.76 | 1 | 0 | #DIV/0!
6.94.4 | Покраска точки доступа, РРС, видеокамеры, телекоммуникационного шкафа(давальческий шкаф) по требованию Заказчика | СМР, предусматривает очистку , грунтовку , покраску/покрытие (при необходимости) точки доступа, РРС, видеокамеры, телекоммуникационного шкафа краской (в случае РРС и точки доступа красящий материал должен быть радиопрозрачный). Цвет согласовывается с заказчиком. Включая стоимость краски и всех материалов. | м2 | Расценка применяется по письменному требованию и предварительному согласованию с Заказчиком работ | 652.2057 | 255.1872 | 397.0185 | 0 | 652.21 | 1 | 255.19 | 1 | 397.02 | 1 | 0 | #DIV/0!
6.94.5 | Расчет радиопокрытия либо разработка решений по оптимизации существующей сети Wi-Fi по одному адресу. Площадь (с зоной покрытия) от 50 кв.м. до 1000 кв.м. | Расчёт радиопокрытия: Позиция предусматривает подготовку технического решения по строительству сети Wi-Fi. Техническое решение разрабатывается с применением аппаратно - программного комплексов (EKAHAU SITE SURVEY, TAMOGRAPH SITE SURVEY и т.п.), результатом разработки является проект PDF и программный файл в формате EKAHAU SITE SURVEY/ TAMOGRAPH). Разработка решений по оптимизации сети: проведение радиоизмерений с применением аппаратно - программного комплексов (EKAHAU SITE SURVEY, TAMOGRAPH SITE SURVEY и т.п.), результатом является отчёт с рекомендациями по улучшению показателей существующей сети, а так же проект PDF в действующей и планируемой сети, программный файл в формате EKAHAU SITE SURVEY/ TAMOGRAPH). По требованию Заказчика работ, состав работ может быть дополнен необходимым пунктом. | отчёт | Расценка применяется по письменному требованию и предварительному согласованию с Заказчиком работ | 9443.693 | 9443.693 | 0 | 0 | 9443.69 | 1 | 9443.69 | 1 | 0 | #DIV/0! | 0 | #DIV/0!
6.94.6 | Расчет радиопокрытия либо разработка решений по оптимизации существующей сети Wi-Fi по одному адресу. Площадь (с зоной покрытия) от 1000 кв.м. до 10000 кв.м. | Расчёт радиопокрытия: Позиция предусматривает подготовку технического решения по строительству сети Wi-Fi. Техническое решение разрабатывается с применением аппаратно - программного комплексов (EKAHAU SITE SURVEY, TAMOGRAPH SITE SURVEY и т.п.), результатом разработки является проект PDF и программный файл в формате EKAHAU SITE SURVEY/ TAMOGRAPH). Разработка решений по оптимизации сети: проведение радиоизмерений с применением аппаратно - программного комплексов (EKAHAU SITE SURVEY, TAMOGRAPH SITE SURVEY и т.п.), результатом является отчёт с рекомендациями по улучшению показателей существующей сети, а так же проект PDF в действующей и планируемой сети, программный файл в формате EKAHAU SITE SURVEY/ TAMOGRAPH). По требованию Заказчика работ, состав работ может быть дополнен необходимым пунктом. | отчёт | Расценка применяется по письменному требованию и предварительному согласованию с Заказчиком работ | 22390.6961 | 22390.6961 | 0 | 0 | 22390.7 | 1 | 22390.7 | 1 | 0 | #DIV/0! | 0 | #DIV/0!
6.94.7 | Расчет радиопокрытия либо разработка решений по оптимизации существующей сети Wi-Fi по одному адресу. Площадь (с зоной покрытия) от 10000 кв.м. до 50000 кв.м. | Расчёт радиопокрытия: Позиция предусматривает подготовку технического решения по строительству сети Wi-Fi. Техническое решение разрабатывается с применением аппаратно - программного комплексов (EKAHAU SITE SURVEY, TAMOGRAPH SITE SURVEY и т.п.), результатом разработки является проект PDF и программный файл в формате EKAHAU SITE SURVEY/ TAMOGRAPH). Разработка решений по оптимизации сети: проведение радиоизмерений с применением аппаратно - программного комплексов (EKAHAU SITE SURVEY, TAMOGRAPH SITE SURVEY и т.п.), результатом является отчёт с рекомендациями по улучшению показателей существующей сети, а так же проект PDF в действующей и планируемой сети, программный файл в формате EKAHAU SITE SURVEY/ TAMOGRAPH). По требованию Заказчика работ, состав работ может быть дополнен необходимым пунктом. | отчёт | Расценка применяется по письменному требованию и предварительному согласованию с Заказчиком работ | 25918.3712 | 25918.3712 | 0 | 0 | 25918.37 | 1 | 25918.37 | 1 | 0 | #DIV/0! | 0 | #DIV/0!
6.94.8 | Расчет радиопокрытия либо разработка решений по оптимизации существующей сети Wi-Fi по одному адресу. Площадь (с зоной покрытия) более 50000 кв.м. |  | отчёт | Расценка применяется по письменному требованию и предварительному согласованию с Заказчиком работ | 55017.1409 | 55017.1409 | 0 | 0 | 55017.14 | 1 | 55017.14 | 1 | 0 | #DIV/0! | 0 | #DIV/0!
6.95 | Прокладка ПНД трубы диаметром до 32 мм включительно, в грунте | ПИР, СМР, Прочие затраты, не ограничиваясь перечисленным: Разработка грунта, прокладка ПНД трубы в грунт, обратная засыпка, трамбовка, планировка площадей, с учетом стоимости материалов. (При необходимости восстановления благоустройства ( по требованию Заказчика) применяются расценки п.5.15-5.18). Организация и проведение оформления разрешительных документов, согласований , исполнительной документации. | 1 м |  | 589.5804 | 485.4109 | 44.8359 | 59.3336 | 589.58 | 1 | 485.41 | 1 | 44.84 | 1.0001 | 59.33 | 0.99994
6.96 | Настройка коммутатора видеонаблюдение/контроль доступа/ беспроводной доступ | ПНР: Включая весь перечень работ но настройке оборудования. | 1 коммутатор | При выполнении монтажных и пуско-наладочных работ по организации услуг видеонаблюдения, систем контроля доступа, систем умный домофон, беспроводного доступа, телеметрии на объекте строительства допускается совместное применение позиции с п. 6.29 | 937.3283 | 937.3283 | 0 | 0 | 937.33 | 1 | 937.33 | 1 | 0 | #DIV/0! | 0 | #DIV/0!
6.97 | Монтаж автоматизированного рабочего места оператора видеонаблюдения (АРМ) | ПИР,СМР: Монтаж АРМ в составе, не ограничиваясь перечисленным: видеорегистратор, монитор/мониторы, блок бесперебойного питания, клавиатура и/или мышь, включая их установку, подключение, настройку, тестирование; установку дополнительных жестких дисков в видеорегистратор; установку видеоразветвителей, видеоусилителей, квадраторов, подключение электропитания оборудования. Без учета стоимости основных материалов. | 1 шт. |  | 1066.1673 | 960.5107 | 0 | 105.6566 | 1066.17 | 1 | 960.51 | 1 | 0 | #DIV/0! | 105.66 | 1
6.98 | Сборка и монтаж антенны для эфирного TV (внешняя) | ПИР, СМР: Монтаж на существующих конструкциях, включая затраты на доставку и все необходимые материалы (кабели питания, заземления, патч-корды, гофра и другие расходные материалы), установка и настройка многодиапазонного усилителя антенны. Стоимость оборудования (антенны, усилителя) не входит в данную расценку. | 1 шт. |  | 7315.6812 | 3995.4279 | 2575.3416 | 744.9117 | 7315.68 | 1 | 3995.43 | 1 | 2575.34 | 1 | 744.91 | 1
6.99 | Демонтаж оборудования | Демонтаж оборудования, не пригодного для дальнейшего использования (предназначено в лом), с учетом погрузки, разгрузки, транспортировки, утилизации. | ед. оборудования | Применяется при демонтаже оборудования. | 30 % от стоимости монтажа |  |  |  | 30 % от стоимости монтажа
6.99.1 | Демонтаж оборудования | Демонтаж оборудования, пригодного для дальнейшего использования, со снятием с места установки, необходимой (частичной) разборкой (перемещается на другое место установки или склад Заказчика), с учетом погрузки, разгрузки, транспортировки. | ед. оборудования | Применяется при демонтаже оборудования. | 60 % от стоимости монтажа |  |  |  | 60 % от стоимости монтажа
Устройство линий электропитания
6.100 | Получение акта разграничения балансовой принадлежности | Получение акта разграничения балансовой принадлежности и эксплуатационной ответственности сторон. Позиция предусматривает: - оформление (по форме электроснабжающей организации или Заказчика) акта разграничения балансовой принадлежности и эксплуатационной ответственности сторон; - оплата за подготовку и выдачу акта разграничения балансовой принадлежности и эксплуатационной ответственности сторон сетевой организации; - предоставление акта Заказчику. Компенсация позиций применяется по их оплате на основании подтверждающих документов (счетов, (платежных поручений), договоров) от собственников инфраструктур/объектов/официальных предстателей государственных объектов (на основании лицензионных соглашений, утвержденных тарифов). | акт |  | Стоимость определяется на основании предоставления подтверждающих документов |  |  |  | Стоимость определяется на основании предоставления подтверждающих документов
6.101 | Получение ТУ на электроснабжение | Получение ТУ на электроснабжение. Позиция предусматривает обследование площадки под монтаж и определение возможности технологического присоединения, точки подключения, получение ТУ у Арендодателя и передачу его Заказчику для подписания, подписание ТУ у Арендодателя (в срок до 5 дней), включая оплату услуг по получению ТУ. Компенсация позиций применяется по их оплате на основании подтверждающих документов (счетов, (платежных поручений), договоров) от собственников инфраструктур/объектов/официальных предстателей государственных объектов (на основании лицензионных соглашений, утвержденных тарифов). Выполнение работ согласно Постановлению Правительства Российской Федерации от 27 декабря 2004 г. N 861 ( Правила технологического присоединения энергопринимающих устройств потребителей электрической энергии, объектов по производству электрической энергии, а также объектов электросетевого хозяйства, принадлежащих сетевым организациям и иным лицам, к электрическим сетям). | ТУ |  | Стоимость определяется на основании предоставления подтверждающих документов |  |  |  | Стоимость определяется на основании предоставления подтверждающих документов
6.101.1 | Опосредованное технологическое присоединение* *Владелец энергопринимающих устройств, ранее технологически присоединенных в надлежащем порядке к объектам электросетевого хозяйства сетевой организации, по согласованию с сетевой организацией вправе присоединить к принадлежащим ему объектам электросетевого хозяйства энергопринимающие устройства иного лица при условии соблюдения выданных ранее технических условий (далее – опосредованное присоединение). Опосредованное присоединение может быть осуществлено в случае, если присоединение объектов электросетевого хозяйства, принадлежащих владельцу ранее присоединенных энергопринимающих устройств, к объектам электросетевого хозяйства сетевой организации было произведено до 1 января 2015 года. | 1. Взаимодействие с владельцем ранее присоединенных энергопринимающих устройств по осуществлению деятельности по технологическому присоединению. 2. Оформление Соглашения о перераспределении мощности 3. Взаимодействие с владельцем ранее присоединенных энергопринимающих устройств по оформлению Уведомления об опосредованном присоединении (п. 40.6-40.8 Правил ТП) 4. Взаимодействие с Владельцем ранее присоединенных ЭПУ по направлению в сетевую организацию копии документов о ТП энергопринимающих устройств иных лиц, а также заявление на переоформление документов о ТП. 5. Контроль получения Владельцем ранее присоединенных энергопринимающих устройств согласования опосредованного ТП от сетевой организации. Компенсация позиций применяется по их оплате на основании подтверждающих документов (счетов, договоров) от собственников инфраструктур/объектов/официальных предстателей государственных объектов (на основании лицензионных соглашений, утвержденных тарифов). | одна точка | Подключение энергопринимающего устройства к электрической сети для случаев опосредованного технологического присоединения | 10000 | 10000 | 0 | 0 | 10000 | 1 | 10000 | 1 | 0 | #DIV/0! | 0 | #DIV/0!
6.101.2 | Перераспределение мощности | 1. Обращение в Сетевую организацию за информацией о лицах, намеревающихся перераспределить максимальную мощность 2. Оплата в соответствии с стандартами раскрытия информации (ПП РФ от 21.01.2004 №24) 3. Обращение в Сетевую организацию за расчетом стоимости ТП (запрос расчета) при наличии согласия лица (лиц), заинтересованных в перераспределении мощности 4. Оплата счета за предоставление расчета стоимости ТП. 5. Контроль подачи владельцем заявления о намерении перераспределить максимальную мощность Компенсация позиций применяется по их оплате на основании подтверждающих документов (счетов, договоров) от собственников инфраструктур/объектов/официальных предстателей государственных объектов (на основании лицензионных соглашений, утвержденных тарифов). | одна точка |  | 10000 | 10000 | 0 | 0 | 10000 | 1 | 10000 | 1 | 0 | #DIV/0! | 0 | #DIV/0!
6.102 | Проведение приемо-сдаточных испытаний электроустановок | Проведение приемо-сдаточных испытаний электроустановок объекта сети радиодоступа с оформлением технического отчета установленной формы. Позиция предусматривает организацию приемо-сдаточных испытаний, проведение всех необходимых измерений, оформление протоколов измерений для подготовки и передачи Заказчику отчета установленной органами Ростехнадзора формы. Цена указывается за отчет установленной формы, включает затраты на организацию и проведение измерений, оформление комплекта необходимых документов. Компенсация позиций применяется по их оплате на основании подтверждающих документов (счетов, (платежных поручений) договоров) от собственников инфраструктур/объектов/официальных предстателей государственных объектов (на основании лицензионных соглашений, утвержденных тарифов). | отчёт | Не применяется совместно с Работами раздела 1 включительно | Стоимость определяется на основании предоставления подтверждающих документов |  |  |  | Стоимость определяется на основании предоставления подтверждающих документов
6.103 | Проведение измерений сопротивления изоляции электрических кабелей и сопротивление переходных контактов связей с заземлителями подъездных усилителей | Проведение измерений сопротивления изоляции электрических кабелей и сопротивление переходных контактов связей с заземлителями подъездных усилителей с оформлением протоколов на здание. ( Применение по требованию Заказчика) | шт. | Не применяется совместно с Работами раздела 1 включительно | 2231.0476 | 2231.0476 | 0 | 0 | 2231.05 | 1 | 2231.05 | 1 | 0 | #DIV/0! | 0 | #DIV/0!
6.104 | Комплекс работ по подключению оборудования к электропитанию постоянным/переменным током. | ПИР, СМР. Применяется при необходимости монтажа ЩРЗ, ЩГ и ЩК с автоматами. С учетом стоимости оборудования и материалов. Включает установку автоматов, прокладку силового кабеля длиной 20 м и кабеля заземления, установку ЩРЗ, подключение, измерения, стоимость оборудования ЩРЗ, ЩГ и ЩК с автоматами и прочих материалов для подключения. Организация и проведение оформления разрешительных документов, согласований , исполнительной документации. | комплекс | На основании проектного решения (ТЗ) применять понижающий коэффициент к расценке К= 0,25 ( если не выполняется полный комплекс работ) | 51738.6211 | 14596.0975 | 25619.2895 | 11523.2341 | 51738.62 | 1 | 14596.1 | 1 | 25619.29 | 1 | 11523.23 | 1
6.105 | Монтаж электрического счетчика | ПИР, СМР: с учетом стоимости материалов. Без учета стоимости счетчика. | шт. | Не применяется совместно с Работами раздела 1 включительно | 945.2042 | 857.9989 | 0 | 87.2053 | 945.21 | 1 | 858 | 1 | 0 | #DIV/0! | 87.21 | 1.0001
6.106 | Установка автоматического выключателя | Установка автоматического выключателя (220В,50Гц), с номинальным током до 32 А во вводно-распределительном устройстве здания с подключением до счетчика общедомового учёта (с учётом стоимости автоматического выключателя). | шт. | Не применяется совместно с Работами раздела 1 включительно | 723.7028 | 133.6953 | 590.0075 | 0 | 723.71 | 1 | 133.7 | 1 | 590.01 | 1 | 0 | #DIV/0!
6.107 | Установка блока из трех розеток (220В и типа RJ) | ПИР, СМР, прочие, не ограничиваясь перечисленным: устройство, при необходимости, отверстия в стене с заделкой (с установкой гильз), устройство гнезд для подрозетников с восстановлением отделки стен, с учетом стоимости материалов. Проверка. Организация и проведение оформления разрешительных документов, согласований , исполнительной документации. | 1 комплект |  | 1192.0388 | 150.5046 | 974.5751 | 66.959 | 1192.04 | 1 | 150.5 | 0.99997 | 974.58 | 1 | 66.96 | 1
6.107.1 | Установка розетки (220В) на DIN-рейку с заземлением контактов | ПИР, СМР, прочие, не ограничиваясь перечисленным: Установка розетки (220В) на DIN-рейку с заземлением контактов, расключение, проверка, включая стоимость материалов и розетки. Организация и проведение оформления разрешительных документов, согласований , исполнительной документации. | шт. |  | 532.2445 | 116.6773 | 373.3491 | 42.2181 | 532.25 | 1 | 116.68 | 1 | 373.35 | 1 | 42.22 | 1
6.108 | Прокладка и монтаж силового кабеля ёмкостью до 5х16 мм² по опорам/конструкциям/стенам, включая внутриобъектовую прокладку для различных подключений | ПИР, СМР, с учетом стоимости материалов. Включает прокладку силового кабеля по существующим конструкциям и измерения. Организация и проведение оформления разрешительных документов, согласований , исполнительной документации. | 1 м | Не применяется совместно с Работами раздела 1 включительно | 1373.9465 | 187.4629 | 1110.0486 | 76.4351 | 1373.95 | 1 | 187.46 | 0.99998 | 1110.05 | 1 | 76.44 | 1.0001
6.109 | Прокладка и монтаж силового кабеля ёмкостью до 4х6 мм² по опорам/конструкциям/стенам, включая внутриобъектовую прокладку для различных подключений | ПИР, СМР, с учетом расходных и монтажных материалов, стоимости кабеля и трубы ПВХ. Включает прокладку силового кабеля по существующим конструкциям и измерения. Организация и проведение оформления разрешительных документов, согласований , исполнительной документации. | 1 м | Не применяется совместно с Работами раздела 1 включительно | 620.5727 | 168.8446 | 395.748 | 55.98 | 620.57 | 1 | 168.84 | 0.99997 | 395.75 | 1 | 55.98 | 1
6.110 | Прокладка и монтаж силового кабеля типа ВВГнг/ВВГнг-LS/КГВВнг(А)-LS/ПВС (аналог) емкостью до 3х2,5 мм² по установленным конструкциям (труба/короб/гофра/металлорукав) с разводкой жил по приборам | ПИР, СМР, Прочие затраты, не ограничиваясь перечисленным: прокладка и монтаж кабеля по трубе/коробу/гофре/металлорукаве с устройством, при необходимости, отверстий в стенах с заделкой (с установкой гильз), с учетом стоимости кабеля, прочих материалов. Проверка состояния изоляции кабеля до и после прокладки. Маркировка. Присоединение к зажимам жил и проводов. Измерения. Организация и проведение оформления разрешительных документов, согласований , исполнительной документации. | 1 м |  | 225.328 | 84.5615 | 130.3025 | 10.4641 | 225.32 | 0.99996 | 84.56 | 0.99998 | 130.3 | 0.99998 | 10.46 | 0.99961
6.111 | Прокладка и монтаж силового кабеля типаВВГнг/ВВГнг-LS/КГВВнг(А)-LS/ПВС (аналог) емкостью до 3х2,5 мм² по проектируемым конструкциям: трубе/коробу/гофре с их установкой | ПИР, СМР, Прочие затраты, не ограничиваясь перечисленным: прокладка трубы/короба/гофры, прокладка и монтаж кабеля по трубе/коробу/гофре с устройством, при необходимости, отверстий в стенах с заделкой (с установкой гильз), с учетом стоимости трубы/короба/гофры, кабеля, прочих материалов. Проверка состояния изоляции кабеля до и после прокладки. Маркировка. Присоединение к зажимам жил и проводов. Измерения. Организация и проведение оформления разрешительных документов, согласований , исполнительной документации. | 1 м |  | 343.0846 | 136.7845 | 191.4389 | 14.8612 | 343.08 | 0.99999 | 136.78 | 0.99997 | 191.44 | 1 | 14.86 | 0.99992
6.112 | Прокладка и монтаж силового кабеля типа ВВГнг/ВВГнг-LS/КГВВнг(А)-LS/ПВС (аналог) емкостью до 3х2,5 мм² по проектируемому металлорукаву с его установкой | ПИР, СМР, Прочие затраты, не ограничиваясь перечисленным: прокладка металлорукава, прокладка и монтаж кабеля по металлорукаву с устройством, при необходимости, отверстий в стенах (с установкой гильз), с заделкой, с учетом стоимости металлорукава, кабеля, прочих материалов. Проверка состояния изоляции кабеля до и после прокладки. Маркировка. Присоединение к зажимам жил и проводов. Измерения. Организация и проведение оформления разрешительных документов, согласований , исполнительной документации. | 1 м |  | 488.9556 | 215.8634 | 255.434 | 17.6581 | 488.95 | 0.99999 | 215.86 | 0.99998 | 255.43 | 0.99998 | 17.66 | 1.0001
6.113 | Прокладка и монтаж силового кабеля типа ВВГнг/ВВГнг-LS/КГВВнг(А)-LS/ПВС (аналог) емкостью до 3х2,5 мм² по стене с креплением скобами (открытая проводка) | ПИР, СМР, Прочие затраты, не ограничиваясь перечисленным: прокладка и монтаж кабеля скобами по стене, с устройством, при необходимости, отверстий в стенах с заделкой, (с установкой гильз), с учетом стоимости кабеля, прочих материалов. Проверка состояния изоляции кабеля до и после прокладки. Маркировка. Присоединение к зажимам жил и проводов. Измерения. Организация и проведение оформления разрешительных документов, согласований , исполнительной документации. | 1 м |  | 225.3014 | 81.4445 | 130.2898 | 13.5671 | 225.3 | 0.99999 | 81.44 | 0.99994 | 130.29 | 1 | 13.57 | 1.0002
6.114 | Прокладка и монтаж силового кабеля типа ВВГнг/ВВГнг-LS/КГВВнг(А)-LS/ПВС (аналог) емкостью до 3х2,5 мм² по стене с устройством и заделкой борозды (скрытая проводка) | ПИР, СМР, Прочие затраты, не ограничиваясь перечисленным: прокладка и монтаж кабеля по борозде с креплением скобами, с устройством и заделкой борозды с финишной отделкой, с устройством, при необходимости, отверстий в стенах с заделкой (с установкой гильз), с учетом стоимости кабеля, прочих материалов. Проверка состояния изоляции кабеля до и после прокладки. Маркировка. Присоединение к зажимам жил и проводов. Измерения. Организация и проведение оформления разрешительных документов, согласований , исполнительной документации. | 1 м |  | 458.3807 | 215.5851 | 226.5429 | 16.2527 | 458.38 | 1 | 215.59 | 1 | 226.54 | 0.99999 | 16.25 | 0.99983
6.115 | Прокладка и монтаж силового кабеля ёмкостью до 5х16мм2 по опорам/конструкциям/стенам, включая внутриобъектовую прокладку для различных подключений сверх 20/50 м | ПИР, СМР. С учетом стоимости материалов. Включает прокладку силового кабеля и кабеля заземления, не включает подключения и измерения. | 1 м | Применяется дополнительно к расценкам5.29-5.33; 6.25-6.26; 6.77.1-6.77.3; 6.78-6.81; 6.104 и только в случае прокладки силового кабеля более 20/50 м | 1373.9465 | 215.6268 | 1110.0486 | 48.2711 | 1373.95 | 1 | 215.63 | 1 | 1110.05 | 1 | 48.27 | 0.99998
6.116 | Прокладка и монтаж кабеля силового ВБбШв (или аналог) емкостью от 2х16 до 5х16 мм2 в грунте | ПИР, СМР: разработка грунта в траншее, отвозка лишнего грунта, доставка песка, устройство постели из песка, прокладка и монтаж кабеля (включая вывод кабеля на стену/опору, ввод кабеля в здание по существующему каналу с пробивкой и заделкой герметизации, внутриобъектовые работы), покрытие кабеля кирпичом/плитами, засыпка траншеи песком, стоимость кабеля, прокладка и стоимость опознавательной ленты, оплата подключений к существующим сетям, согласования, оформление договоров аренды на период строительства, рекультивация земель. Проведение всех измерений. Организация и проведение оформления разрешительных документов, согласований , исполнительной документации. | 1 м | Применяется дополнительно к расценкам № 5.30; 5.33; в случае превышения 50 м. прокладки кабеля в грунте. Применяется отдельно если требуется только работы по монтажу кабеля в грунте | 1614.6071 | 595.7151 | 895.9947 | 122.8973 | 1614.61 | 1 | 595.72 | 1 | 895.99 | 0.99999 | 122.9 | 1
6.117 | Прокладка и монтаж силового кабеля ёмкостью до 4х2,5мм2 по опорам/конструкциям/стенам, включая внутриобъектовую прокладку для различных подключений сверх 20/50 м | ПИР, СМР. С учетом стоимости материалов. Включает прокладку силового кабеля и кабеля заземления, не включает подключения и измерения. | 1 м | Применяется дополнительно к расценкам5.30-5.33; 6.25-6.26; 6.77.1-6.77.3; 6.78-6.81; 6.104 и только в случае прокладки силового кабеля более 20/50 м | 250.686 | 86.3287 | 155.6744 | 8.683 | 250.68 | 0.99998 | 86.33 | 1 | 155.67 | 0.99997 | 8.68 | 0.99966
6.118 | Прокладка и монтаж силового кабеля ВВГнг/ВВГнг-LS/КГВВнг(А)-LS/ПВС (аналог) ёмкостью до 3х2,5мм2 для различных подключений сверх 20/50 м | ПИР, СМР. С учетом стоимости материалов. Включает прокладку силового кабеля и кабеля заземления, не включает подключения и измерения. | 1 м | Применяется дополнительно к расценкам5.30-5.33; 6.25-6.26; 6.77.1-6.77.3; 6.78-6.81; 6.104 и только в случае прокладки силового кабеля более 20/50 м | 225.328 | 88.5133 | 130.3025 | 6.5122 | 225.32 | 0.99996 | 88.51 | 0.99996 | 130.3 | 0.99998 | 6.51 | 0.99966
6.119 | Прокладку и монтаж силового кабеля(СИП) ёмкостью до 2х16 мм² по опорам/конструкциям/стенам, включая внутриобъектовую прокладку для различных подключений | ПИР, СМР, с учетом стоимости материалов. Включает прокладку силового кабеля по существующим конструкциям и измерения. Организация и проведение оформления разрешительных документов, согласований , исполнительной документации. | 1 м |  | 203.1396 | 90.9763 | 103.063 | 9.1004 | 203.14 | 1 | 90.98 | 1 | 103.06 | 0.99997 | 9.1 | 0.99995
6.120 | Прокладку и монтаж силового кабеля(СИП) ёмкостью до 4х16 мм² по опорам/конструкциям/стенам, включая внутриобъектовую прокладку для различных подключений | ПИР, СМР, с учетом стоимости материалов. Включает прокладку силового кабеля по существующим конструкциям и измерения. Организация и проведение оформления разрешительных документов, согласований , исполнительной документации. | 1 м |  | 284.0572 | 109.1632 | 163.9707 | 10.9233 | 284.05 | 0.99997 | 109.16 | 0.99997 | 163.97 | 1 | 10.92 | 0.9997
Раздел 7. Беспроводный доступ
Проектно-изыскательские работы, получение разрешений, согласований, проведение экспертиз
7.1 | Изыскание потенциальных объектов, определение технической возможности для размещения оборудования | -Поиск площадки-кандидата в соответствии с требованиями Заказчика, обследование на предмет наличия прямой видимости (без переприема) и (или) возможности организации транспортной сети (ВОЛС, аренда) - Подготовка, по результатам поиска, и передача Заказчику отчетов (по установленной Заказчиком форме) для выбора и утверждения площадки размещения. -Проведение предварительных переговоров с собственником (Арендодателем) и представителями третьей стороны. -Представление правоустанавливающих документов (свидетельство о праве собственности, технический паспорт сооружения, изготовленный учреждением технической инвентаризации) на здание (сооружение). После согласования отчета, предоставить подписанный вариант Заказчику. Получение письменного согласия Арендодателя на размещение объекта и оформление договорных отношений. - Разработка планов размещения антенн и оборудования, трасс прокладки кабелей, схем электроснабжения оборудования -Определение условий подключения к сети электропитания и категории надежности электроснабжения -Определение расстояния от площадки до других сооружений (БС), точек присутствия (ТП) с наличием активного оборудования РТК (оптическая позиция), подземных и наземных коммуникаций и др. для организации транспортной сети В стоимость работ входят услуги по поиску площадки и сведения по потенциальным площадкам, отраженные в отчете. Составление плана размещения оборудования Заказчика на выбранном объекте. Разработка рабочего проекта на строительство объекта связи - не предусмотрена. | объект | Может применяться при наличии отдельного требования Заказчика | 11552.0521 | 0 | 0 | 11552.0521 | 11552.05 | 1 | 0 | #DIV/0! | 0 | #DIV/0! | 11552.05 | 1
7.2 | Проведение предпроектных изысканий | Разработка основных предпроектных решений (включая перечень и стоимость работ). Согласование предпроектных решений с Заказчиком. Согласование с Арендодателем и Клиентом: - размещения антенн и оборудования ; - трасс прокладки кабелей; - схемы электроснабжения оборудования; - Технических условий на электроснабжение. | за один комплект | Стоимость с учетом определения технологических решений монтажа на ответной части (существующей станции привязки) | 16553.3397 | 0 | 0 | 16553.3397 | 16553.34 | 1 | 0 | #DIV/0! | 0 | #DIV/0! | 16553.34 | 1
7.3 | Заключение договора аренды на объект для размещения оборудования (тех сопровождение). | Оформление по форме Заказчика, в соответствии с нормами действующего законодательства РФ, договора на размещение (аренды, услуг, иных форм договоров): -сбор у арендодателя и предоставление Заказчику пакета документов для заключения договора, согласно требований Заказчика; -подписание договора у всех заинтересованных сторон; -сдача подписанного договора Заказчику. Письменное согласование от собственника возможности проведения работ по гарантийному письму до подписания договора. | объект |  | 6707.6423 | 0 | 0 | 6707.6423 | 6707.64 | 1 | 0 | #DIV/0! | 0 | #DIV/0! | 6707.64 | 1
7.4 | Проведение инструментального контроля уровня электромагнитного поля радиочастотных излучений и Разработка приложения к санитарно-эпидемиологическому заключению ( форма Р1) | С оформлением Протокола лабораторных испытаний интенсивности электромагнитного поля и получение санитарно-эпидемиологических Заключений, в соответствии с результатами проведения экспертизы (оценки), на размещение РРЛ. Разрабатывается с учетом расчета СИВ (суммарной интенсивности взаимодействия) от всех источников электромагнитных излучений радиочастотных устройств). Включает передачу материалов Рабочего проекта на строительство РЭС в управление Роспотребнадзора. Получение Санитарно-эпидемиологического и экспертного заключения территориального управления Роспотребнадзора по материалам проектной документации (форма Р1) с разрешением проектируемых решений. В цену включены услуги подрядной организации по получению положительного Заключения, включая обязательные платежи. | объект |  | 18466.7217 | 0 | 0 | 18466.7217 | 18466.72 | 1 | 0 | #DIV/0! | 0 | #DIV/0! | 18466.72 | 1
7.5 | Проведение измерений электромагнитного излучения от РЭС Заказчика. Получение Санитарно-эпидемиологического и экспертного заключения тер. Управления (ТУ) Роспотребнадзора с разрешением эксплуатировать РЭС (форма Р2) | Выполнение работ по измерению электромагнитного излучения (ЭМИ) антенн РЭС Заказчика: -организация выезда представителей ТУ Роспотребнадзора для измерения ЭМИ; -получение в Роспотребнадзоре разрешения на эксплуатацию (форма Р2); -получение протокола измерений, заключения и разрешения на эксплуатацию. Расчет стоимости производится за объект в целом. В стоимость работ входят услуги по получению положительного Заключения на объект в целом, включая стоимость протокола измерений, содержащего результаты измерений ЭМИ по каждой антенне, экспертизу измерений и разрешение на эксплуатацию. | объект |  | 24346.2545 | 0 | 0 | 24346.2545 | 24346.25 | 1 | 0 | #DIV/0! | 0 | #DIV/0! | 24346.25 | 1
7.6 | Получение заключения промбезопастности (ЭПБ) для вновь устанавливаемого оборудования, включая необходимые согласования, в том числе и в Ростехнадзоре, а так же заключение о несущей способности для труб и других промышленно-опасных объектов | Заключение разрабатывается специализированной организацией, имеющей разрешительную документацию на проведение данных работ. Позиция предусматривает: -сбор исходных данных для проведения поверочного расчета; -проведение поверочного расчета с целью определения возможности размещения дополнительных конструкций/оборудования Заказчика; - оформление и передачу Заказчику заключения о возможности размещения дополнительных конструкций/оборудования | объект | Применяется при наличии соответствующих требований в ТУ владельцев инфраструктуры/эксплуатирующей организации | 54257.368 | 0 | 0 | 54257.368 | 54257.37 | 1 | 0 | #DIV/0! | 0 | #DIV/0! | 54257.37 | 1
7.7 | Расчет несущей способности антенной опоры с учетом доустанавливаемого оборудования и предоставление заключения о несущей способности АМС, включая необходимые согласования | Выполняется силами подрядчика, при условии наличия у него разрешительных документов на проведения данного вида работ, либо привлечение специализированной организации для проведения обследования и выпуска экспертного заключения, включая: - обследование технического состояния антенной опоры на предмет возможности размещения на ней дополнительных конструкций/оборудования Заказчика; - проведение поверочного расчета с целью определения возможности размещения дополнительных конструкций/оборудования Заказчика; проведение всех необходимых прочностных расчетов с выводами о возможности/не возможности использования обследуемого сооружения для нужд Заказчика - оформление и передача Заказчику заключения о возможности размещения дополнительных конструкций/оборудования. -предоставление Отчета с заключением и рекомендациями (в том числе отчет о вертикальности АМС). | объект | Применяется при наличии соответствующих требований в ТУ владельцев инфраструктуры/эксплуатирующей организации | 37562.7911 | 0 | 0 | 37562.7911 | 37562.79 | 1 | 0 | #DIV/0! | 0 | #DIV/0! | 37562.79 | 1
7.8 | Разработка основного комплекта рабочих чертежей марки РРС | Альбом марки РРС (Радиорелейная связь) разрабатывается в соответствии с требованиями нормативных документов Российской Федерации, действующих стандартов Заказчика, а также рекомендациями изготовителей изделий. В альбоме отражаются технологические решения, применяемые для размещения и монтажа радиорелейного оборудования на ответной части - станции привязки. Альбом должен содержать: - решения по размещению оборудования РРС и АФТ РРС, по соединению оборудования РРС, по заземлению и молниезащите оборудования РРС. В альбоме марки РРС должны быть приведены следующие документы: -общие данные (номер объекта, ведомость ссылочных и прилагаемых документов, ведомость рабочих чертежей марки РРС, общие указания по монтажу оборудования и АФТ РРС); - план расположения оборудования и кабельных трасс в аппаратной; - план расположения АФТ и аппаратной, схему соединений оборудования РРС, таблицу соединений, спецификации оборудования, изделий и материалов, чертеж металлоконструкций для установки антенн РРС. | за один комплект | Применяется только при наличии отдельного требования Заказчика | 6734.4704 | 0 | 0 | 6734.4704 | 6734.47 | 1 | 0 | #DIV/0! | 0 | #DIV/0! | 6734.47 | 1
Строительно-монтажные и пуско-наладочные работы
для объектов РРС (в том числе e-band)
7.9 | Сборка и монтаж узла РРС на объекте с антенной Ø 0,3-0,6 м | Монтаж на существующих конструкциях, включая затраты на доставку и все необходимые материалы (кабели питания, заземления, патч-корды, гофра и другие расходные материалы). Монтаж и ПНР ODU, IDU, прокладка АФУ, кабелей питания, заземления, кроссировочных и коммутационных работ Стоимость оборудования РРС не входит в данную расценку. | 1 шт. |  | 6920.4522 | 3752.7781 | 3167.6741 | 0 | 6920.45 | 1 | 3752.78 | 1 | 3167.67 | 1 | 0 | #DIV/0!
7.10 | Сборка и монтаж узла РРС на объекты с антенной Ø 0,3-0,6 м | Монтаж на проектируемых конструкциях включая (Цена включает затраты на монтажные материалы и доставку): - Создание места для размещения антенны Радиорелейной станции на крыше, стене или парапете стандартным креплением (включая доставку и монтаж, стоимость трубостойки и всех сопутствующих материалов). - Монтаж провода заземления либо заземление на существующий контур молниезащиты Монтаж и ПНР ODU, IDU, прокладка АФУ, кабелей питания, заземления, кроссировочных и коммутационных работ Стоимость оборудования РРС не входит в данную расценку. | 1 шт. |  | 28069.2485 | 15700.3084 | 12368.94 | 0 | 28069.25 | 1 | 15700.31 | 1 | 12368.94 | 1 | 0 | #DIV/0!
7.11 | Сборка и монтаж узла РРС на объекте с антенной Ø 0,9-1,2 м | Монтаж на существующих конструкциях, включая затраты на доставку и все необходимые материалы (кабели питания, заземления, патч-корды, гофра и другие расходные материалы). Монтаж и ПНР ODU, IDU, прокладка АФУ, кабелей питания, заземления, кроссировочных и коммутационных работ Стоимость оборудования РРС не входит в данную расценку. | 1 шт. |  | 11282.1489 | 7091.8493 | 4190.2996 | 0 | 11282.15 | 1 | 7091.85 | 1 | 4190.3 | 1 | 0 | #DIV/0!
7.12 | Сборка и монтаж узла РРС на объекте с антенной Ø 0,9-1,2 м | Монтаж на проектируемых конструкциях включая (Цена включает затраты на монтажные материалы и доставку): - Создание места для размещения антенны Радиорелейной станции на крыше, стене или парапете стандартным креплением (включая доставку и монтаж, стоимость трубостойки и всех сопутствующих материалов). - Монтаж провода заземления либо заземление на существующий контур молниезащиты Монтаж и ПНР ODU, IDU, прокладка АФУ, кабелей питания, заземления, кроссировочных и коммутационных работ Стоимость оборудования РРС не входит в данную расценку. | 1 шт. |  | 31163.4828 | 17431.0422 | 13732.4406 | 0 | 31163.48 | 1 | 17431.04 | 1 | 13732.44 | 1 | 0 | #DIV/0!
7.13 | Настройка пролета РРС (юстировка антенн) | Позиция предусматривает: - настройку пролета (юстировка антенн), тестирование оборудования и каналов в соответствии с рекомендациями фирмы-производителя и требованиями Заказчика; - подготовку комплекта документов по результатам настройки и тестирования (Акт). | за пролет |  | 23784.4642 | 23784.4642 | 0 | 0 | 23784.46 | 1 | 23784.46 | 1 | 0 | #DIV/0! | 0 | #DIV/0!
для объектов БШПД
7.14 | Монтаж и ПНР станционной части радиооборудования БС БШПД | Применяется в случае заказа комплекса работ на станционной стороне. Состав работ в соответствии с рабочей документацией. Позиция предусматривает: - установку и крепление оборудования БС; - заземление оборудования БС (включая, при необходимости, изготовление кабелей); - разделку и подключение (при необходимости изготовление) проводов и кабелей к оборудованию БС; - прокладку и крепление проводов и кабелей, используемых при монтаже оборудования БС; - разделку и подключение проводов и кабелей к системе электропитания; - разделку и подключение проводов и кабелей на кроссе (включая монтаж плинтов); - маркировку оборудования БС (согласно требованиям Заказчика); - маркировку автоматов защиты оборудования БС (согласно требованиям Заказчика); - маркировку проводов и кабелей (согласно требованиям Заказчика); - маркировку кроссового оборудования (согласно требованиям Заказчика); - включение электропитания и тестирование согласно требованиям производителя оборудования, указанным в инструкции по монтажу; - загрузку конфигурационных файлов на сетевой элемент; -подготовку исполнительной документации; - тестирование и сдача-приемка сетевого элемента по утверждённой Заказчиком процедуре Сдачи-Приёмки; Результат работы: - новый сетевой элемент полностью подготовлен к интеграции в сетевое окружение и сдан Заказчику по утвержденной процедуре. Цена включает затраты на кабели питания, заземления, кабель UTP/FTP длинной до 100 метров, гофру и металлорукав для защиты этого кабеля, расходные материалы и доставку. | объект |  | 32509.4015 | 12763.9512 | 19745.4503 | 0 | 32509.4 | 1 | 12763.95 | 1 | 19745.45 | 1 | 0 | #DIV/0!
7.15 | Монтаж и ПНР абонентского блока оборудования БШПД, абонентского блока 3G/4G (outdoor) | Позиция предусматривает: - установку и крепление оборудования; - прокладку и крепление проводов и кабелей, используемых при монтаже оборудования БС; - разделку и подключение проводов и кабелей к системе электропитания; - маркировку оборудования (согласно требованиям Заказчика); - юстировка абонентского блока; - включение электропитания и тестирование согласно требованиям производителя оборудования, указанным в инструкции по монтажу, -организация и проведение оформления разрешительных документов, согласований , исполнительной документации. Цена включает затраты на кабели питания, заземления, кабель UTP/FTP длинной до 100 метров, гофру и металлорукав для защиты этого кабеля, расходные материалы и доставку. | объект |  | 13100.1908 | 5143.4432 | 7956.7476 | 0 | 13100.19 | 1 | 5143.44 | 1 | 7956.75 | 1 | 0 | #DIV/0!
для объектов УЦН и спутниковой связи
7.17 | Установка, монтаж, ПНР точки доступа УЦН ( Wi-Fi) | ПИР и СМР на узел на существующей Ж/Б опоре , включая: 1. Монтаж шкафа климатического (в сборе с ODF, шины заземления, DIN рейки, датчики), включая: -монтаж системы электропитания (в том числе ВРУ, вводные автоматы, автоматы приоритетной/неприоритетной нагрузки), группы АКБ; - монтаж коммутатора доступа; - подключение к сети электроснабжения с использованием существующей точки присоединения и счетчика электроснабжения; - присоединение к системе заземления. 2. Монтаж точки доступа Wi-Fi (в сборе с установкой внешнего блока и антенн), присоединение к системе заземления; 3. Монтаж, укладка и закрепление кабелей, оптических патч-кордов, FTP между шкафом УЦН, точкой доступа Wi-Fi и шкафом энергетиков, включая стоимость расходных материалов (не входящих в комплект поставки заказчика). ПНР на узел, включая: 1. Включение, настройка ТД WI FI, проведение ПСИ. 2. Включение, настройка оборудования ПД, проведение ПСИ УУЦН. | точка доступа |  | 109464.1153 | 76797.4694 | 17307.1576 | 15359.4883 | 109464.12 | 1 | 76797.47 | 1 | 17307.16 | 1 | 15359.49 | 1
для работ по созданию инфраструктуры
7.18 | Монтаж АМС , в т.ч. металлоконструкция (включая лестницу, заспинное ограждение, молниезащиту, светоограждение) | Комплекс работ по изготовлению объекта, включая: Приобретение. Доставка на площадку строительства БС. Сборка. Монтаж на фундаменте или с использованием трубостоек, Подключение к системе молниезащиты (включая все расходные материалы). Организация и проведение оформления разрешительных документов, согласований , исполнительной документации. Предоставление исполнительной документации, согласно требований Заказчика. Организация и проведение оформления Топографо-геодезических работ7( с нанесением на городской планшет исполнительной сьёмки), Услуги по оформлению собственности10, Услуги по оформлению прав8 , Земельное дело11, Инженерно-геологические изыскания (совместно с п.п.4.1.2-4.1.6).
7.18.1 | высотой до 20 м ( типа СЦП,СЦ) |  | комплекс работ |  | 1123812.1804 | 191910.7263 | 854822.4981 | 77078.956 | 1123812.19 | 1 | 191910.73 | 1 | 854822.5 | 1 | 77078.96 | 1
7.18.2 | высотой 22 м (типа СК,СЦП) |  | комплекс работ |  | 1193099.6184 | 188469.1293 | 923261.0934 | 81369.3957 | 1193099.62 | 1 | 188469.13 | 1 | 923261.09 | 1 | 81369.4 | 1
7.18.3 | высотой 26 м (типа СК ) |  | комплекс работ |  | 1319261.8995 | 213106.096 | 1016039.8005 | 90116.003 | 1319261.9 | 1 | 213106.1 | 1 | 1016039.8 | 1 | 90116 | 1
7.19 | Строительство контура заземления | Применяется дополнительно к расценке 7.18. Включает: ПИР, СМР, включая строительство контура заземления, организация ГШЗ и ее соединение с контуром заземления, с учетом материалов. Проведение измерения сопротивления заземляющего устройства. | комплекс работ |  | 15526.746 | 6124.9516 | 7373.0291 | 2028.7653 | 15526.75 | 1 | 6124.95 | 1 | 7373.03 | 1 | 2028.77 | 1
Прочие работы
7.20 | Демонтаж антенны РРС, оборудования БШПД |  | 1 шт. |  | 50% от стоимости монтажа |  |  |  | 50% от стоимости монтажа
7.21 | Компенсация за использование автовышки для необслуживаемых АМС. | Оплата за манипулятор и организацию "заставки" для проведения работ автовышки (мигающая стрелка, знаки, конуса, машина сопровождения и т.д.), оплата производится за одну смену по факту выполнения работ. Позиция применяется только для необслуживаемых АМС |  | Применяется при наличии обоснования для использования
7.21.1 | для АМС высотой до 30 м |  | смена |  | 13981.7085 | 13981.7085 | 0 | 0 | 13981.71 | 1 | 13981.71 | 1 | 0 | #DIV/0! | 0 | #DIV/0!
7.21.2 | для АМС высотой от 30 до 40 м |  | смена |  | 18642.2734 | 18642.2734 | 0 | 0 | 18642.27 | 1 | 18642.27 | 1 | 0 | #DIV/0! | 0 | #DIV/0!
7.21.3 | для АМС высотой более 40 м |  | смена |  | 37284.5468 | 37284.5468 | 0 | 0 | 37284.55 | 1 | 37284.55 | 1 | 0 | #DIV/0! | 0 | #DIV/0!
7.22 | Использование альпиниста | Предусмотрено использование альпиниста одну рабочую смену (8 часов) без учета времени в пути. | смена | Может применятся с работами других разделов, при наличии обоснования для использования | 6785.6915 | 6785.6915 | 0 | 0 | 6785.69 | 1 | 6785.69 | 1 | 0 | #DIV/0! | 0 | #DIV/0!
Раздел 8. Строительство структурированных кабельных сетей (СКС) (Комплекс работ на одном объекте по организации АРМ)
Проектно-изыскательские работы (ПИР)
8.0.1 | ПИР'СКС | ПИР: Разработка проектной документации, Организация и проведение оформления разрешительных документов, согласований , исполнительной документации, (количество портов определяется по кабельному журналу) | 1 порт | Расценка применяется при выполнении комплекса работ по СКС на одном объекте | 637.2653 | 0 | 0 | 637.2653 | 637.27 | 1 | 0 | #DIV/0! | 0 | #DIV/0! | 637.27 | 1
8.0.2 | Обследование объекта | Отчёт о выполнении ППР (включая эскизный проект, схему прокладки кабельных линий, перечень объемов работ), определение технической возможности и стоимости. Определение перечня необходимых согласующих организаций. | 1 объект | Расценка применяется при выполнении комплекса работ по СКС на одном объекте | 3307.512 | 0 | 0 | 3307.512 | 3307.51 | 1 | 0 | #DIV/0! | 0 | #DIV/0! | 3307.51 | 1
Монтаж кабельных трасс
8.1.2 | Прокладка и монтаж кабель каналов, коробов ПВХ по конструкциям размером 80х60мм | СМР, независимо от материалов поверхности, включая сопутствующие работы: подгонка длин, сборка и установка комплектующих, стоимость основных и крепежных материалов. | м | Расценка применяется при выполнении комплекса работ по СКС на одном объекте | 560.083 | 59.1248 | 500.9582 | 0 | 560.08 | 0.99999 | 59.12 | 0.99992 | 500.96 | 1 | 0 | #DIV/0!
8.1.3 | Прокладка и монтаж кабель каналов, коробов ПВХ по конструкциям размером 100Х60 | СМР, независимо от материалов поверхности, включая сопутствующие работы: подгонка длин, сборка и установка комплектующих, стоимость основных и крепежных материалов. | м | Расценка применяется при выполнении комплекса работ по СКС на одном объекте | 649.9908 | 66.8059 | 583.1849 | 0 | 649.99 | 1 | 66.81 | 1.0001 | 583.18 | 0.99999 | 0 | #DIV/0!
8.1.4 | Прокладка и монтаж кабель каналов, коробов ПВХ по конструкциям размером более 100Х60 | СМР, независимо от материалов поверхности, включая сопутствующие работы: подгонка длин, сборка и установка комплектующих, стоимость основных и крепежных материалов. | м | Расценка применяется при выполнении комплекса работ по СКС на одном объекте | 1637.3841 | 70.883 | 1566.5011 | 0 | 1637.38 | 1 | 70.88 | 0.99996 | 1566.5 | 1 | 0 | #DIV/0!
8.1.5 | Демонтаж кабель каналов, коробов ПВХ | СМР, демонтаж (разборка/сборка) кабель каналов, комплектующих (крышки, разделительные перегородки), включая сопутствующие работы ( погрузку, разгрузку, транспортировку). | м | Расценка применяется при выполнении комплекса работ по СКС на одном объекте | 24.0451 | 24.0451 | 0 | 0 | 24.05 | 1.0002 | 24.05 | 1.0002 | 0 | #DIV/0! | 0 | #DIV/0!
8.1.6 | Прокладка и монтаж трубы (жесткая оцинкованная) по конструкциям Д до 50 мм | СМР, независимо от материалов поверхности, включая сопутствующие работы: подгонка длин, стоимость основных и крепежных материалов. | м | Расценка применяется при выполнении комплекса работ по СКС на одном объекте | 1013.8106 | 75.7115 | 938.0991 | 0 | 1013.81 | 1 | 75.71 | 0.99998 | 938.1 | 1 | 0 | #DIV/0!
8.1.7 | Прокладка и монтаж гофры, по конструкциям Д до 50 мм | СМР, независимо от материалов поверхности, включая сопутствующие работы: подгонка длин, стоимость основных и крепежных материалов. | м | Расценка применяется при выполнении комплекса работ по СКС на одном объекте | 148.5753 | 36.4156 | 112.1597 | 0 | 148.58 | 1 | 36.42 | 1.0001 | 112.16 | 1 | 0 | #DIV/0!
8.1.8 | Демонтаж труб, гофры | СМР, демонтаж, включая сопутствующие работы ( погрузку, разгрузку, транспортировку). | м | Расценка применяется при выполнении комплекса работ по СКС на одном объекте | 32.7002 | 32.7002 | 0 | 0 | 32.7 | 0.99999 | 32.7 | 0.99999 | 0 | #DIV/0! | 0 | #DIV/0!
8.1.9 | Прокладка и монтаж кабельных ( в т.ч. перфорированных, металлических) лотков до 200 мм, со всеми комплектующими (крышка, заглушки, повороты, соединительные элементы и прочее) | Монтаж кабельных лотков потолочного/настенного типа, включая работы по установке узлов крепления, фурнитуры, поворотных элементов, сопутствующих работ, заземления (при необходимости), стоимость основных и крепежных материалов. | м | Может применятся с работами других разделов | 2428.0181 | 158.1301 | 2269.888 | 0 | 2428.02 | 1 | 158.13 | 1 | 2269.89 | 1 | 0 | #DIV/0!
8.1.10 | Прокладка и монтаж кабельных ( в т.ч. перфорированных, металлических) лотков до 600 мм, со всеми комплектующими (крышка, заглушки, повороты, соединительные элементы и прочее) | Монтаж кабельных лотков потолочного/настенного типа, включая работы по установке узлов крепления, фурнитуры, поворотных элементов, сопутствующих работ, заземления (при необходимости), стоимость основных и крепежных материалов. | м | Может применятся с работами других разделов | 3454.4943 | 192.9176 | 3261.5768 | 0 | 3454.5 | 1 | 192.92 | 1 | 3261.58 | 1 | 0 | #DIV/0!
Прокладка кабеля
8.2.1 | Прокладка, монтаж, трассировка кабеля UTP cat 5e, 6е до 4 пар в коробе, в лотке, кабельном канале, трубе, гофре и т.д. | СМР, включая прокладку, монтаж кабеля, работы по трассировке кабеля (размотка, маркировка, замер длины, растяжка, нарезка, жгутирование), с учетом стоимости кабеля и крепежных материалов, другие сопутствующие работы. | м | Расценка применяется при выполнении комплекса работ по СКС на одном объекте | 73.5849 | 41.1745 | 32.4105 | 0 | 73.58 | 0.99993 | 41.17 | 0.99989 | 32.41 | 0.99999 | 0 | #DIV/0!
8.2.2 | Демонтаж кабеля витая пара из короба, лотка, кабельного канала, гофры и т.д. | СМР, демонтаж, включая сопутствующие работы (погрузка, разгрузка, транспортировка). | м | Расценка применяется при выполнении комплекса работ по СКС на одном объекте | 19.8289 | 19.8289 | 0 | 0 | 19.83 | 1.0001 | 19.83 | 1.0001 | 0 | #DIV/0! | 0 | #DIV/0!
8.2.3 | Прокладка, монтаж, трассировка силового кабеля (провода) емкостью до 3х2,5 мм2, в коробе, в лотке, кабельном канале, трубе, гофре, металлорукаве и т.д. | СМР, включая прокладку, монтаж силового кабеля, провода заземления, работы по трассировке кабеля (размотка, маркировка , замер длины , растяжка , нарезка , жгутирование), с учетом стоимости кабеля и крепежных материалов, проверку состояния изоляции кабеля до и после прокладки и другие сопутствующие работы, присоединение к зажимам жил и проводов. | м | Расценка применяется при выполнении комплекса работ по СКС на одном объекте | 214.8639 | 84.5615 | 130.3025 | 0 | 214.86 | 0.99998 | 84.56 | 0.99998 | 130.3 | 0.99998 | 0 | #DIV/0!
8.2.4 | Прокладка, монтаж, трассировка силового кабеля (провода) емкостью до 5х4 мм2, в коробе, в лотке, кабельном канале, трубе, гофре,металлорукаве и т.д. | СМР, включая прокладку, монтаж, силового кабеля, провода заземления, работы по трассировке кабеля (размотка, маркировка , замер длины , растяжка , нарезка , жгутирование), с учетом стоимости кабеля и крепежных материалов, проверку состояния изоляции кабеля до и после прокладки и другие сопутствующие работы, присоединение к зажимам жил и проводов. | м | Расценка применяется при выполнении комплекса работ по СКС на одном объекте | 384.9803 | 90.9484 | 294.0318 | 0 | 384.98 | 1 | 90.95 | 1 | 294.03 | 0.99999 | 0 | #DIV/0!
8.2.5 | Прокладка, монтаж, трассировка силового кабеля (провода) емкостью до 5х10мм2, в коробе, в лотке, кабельном канале, трубе, гофре,металлорукаве и т.д. | СМР, включая прокладку, монтаж силового кабеля, провода заземления, работы по трассировке кабеля (размотка, маркировка , замер длины , растяжка , нарезка , жгутирование), с учетом стоимости кабеля и крепежных материалов, проверку состояния изоляции кабеля до и после прокладки и другие сопутствующие работы, присоединение к зажимам жил и проводов. | м | Расценка применяется при выполнении комплекса работ по СКС на одном объекте | 858.5972 | 90.9484 | 767.6488 | 0 | 858.6 | 1 | 90.95 | 1 | 767.65 | 1 | 0 | #DIV/0!
8.2.6 | Прокладка, монтаж, трассировка силового кабеля (провода) емкостью до 5х16 мм2, в коробе, в лотке, кабельном канале, трубе, гофре,металлорукаве и т.д. | СМР, включая прокладку, монтаж силового кабеля, провода заземления, работы по трассировке кабеля (размотка, маркировка , замер длины , растяжка , нарезка , жгутирование), с учетом стоимости кабеля и крепежных материалов, проверку состояния изоляции кабеля до и после прокладки и другие сопутствующие работы, присоединение к зажимам жил и проводов. | м | Расценка применяется при выполнении комплекса работ по СКС на одном объекте | 1242.2187 | 132.0812 | 1110.1375 | 0 | 1242.22 | 1 | 132.08 | 0.99999 | 1110.14 | 1 | 0 | #DIV/0!
8.2.7 | Прокладка, монтаж, трассировка силового кабеля (провода) емкостью до 5х35 мм2, в коробе, в лотке, кабельном канале, трубе, гофре,металлорукаве и т.д. | СМР, включая прокладку, монтаж силового кабеля, провода заземления, работы по трассировке кабеля (размотка, маркировка , замер длины , растяжка , нарезка , жгутирование), с учетом стоимости кабеля и крепежных материалов, проверку состояния изоляции кабеля до и после прокладки и другие сопутствующие работы, присоединение к зажимам жил и проводов. | м | Расценка применяется при выполнении комплекса работ по СКС на одном объекте | 2884.5614 | 160.6348 | 2723.9266 | 0 | 2884.56 | 1 | 160.63 | 0.99997 | 2723.93 | 1 | 0 | #DIV/0!
8.2.8 | Прокладка, монтаж, трассировка силового кабеля (провода) емкостью до 5х70 мм2, в коробе, в лотке, кабельном канале, трубе, гофре,металлорукаве и т.д. | СМР, включая прокладку, монтаж силового кабеля, провода заземления, работы по трассировке кабеля (размотка, маркировка , замер длины , растяжка , нарезка , жгутирование), с учетом стоимости кабеля и крепежных материалов, проверку состояния изоляции кабеля до и после прокладки и другие сопутствующие работы, присоединение к зажимам жил и проводов. | м | Расценка применяется при выполнении комплекса работ по СКС на одном объекте | 5022.197 | 196.7998 | 4825.3971 | 0 | 5022.2 | 1 | 196.8 | 1 | 4825.4 | 1 | 0 | #DIV/0!
8.2.9 | Прокладка, монтаж, трассировка силового кабеля (провода) емкостью до 5х95 мм2, в коробе, в лотке, кабельном канале, трубе, гофре,металлорукаве и т.д. | СМР, включая прокладку, монтаж силового кабеля, провода заземления, работы по трассировке кабеля (размотка, маркировка , замер длины , растяжка , нарезка , жгутирование), с учетом стоимости кабеля и крепежных материалов, проверку состояния изоляции кабеля до и после прокладки и другие сопутствующие работы, присоединение к зажимам жил и проводов. | м | Расценка применяется при выполнении комплекса работ по СКС на одном объекте | 7021.4521 | 205.5246 | 6815.9276 | 0 | 7021.45 | 1 | 205.52 | 0.99998 | 6815.93 | 1 | 0 | #DIV/0!
8.2.10 | Демонтаж силового кабеля (провода) из короба, лотка, кабельного канала, гофры и т.д. | СМР, демонтаж, включая сопутствующие работы (погрузку, разгрузку, транспортировку). | м | Расценка применяется при выполнении комплекса работ по СКС на одном объекте | 19.8289 | 19.8289 | 0 | 0 | 19.83 | 1.0001 | 19.83 | 1.0001 | 0 | #DIV/0! | 0 | #DIV/0!
8.2.11 | Штробление стен и заделка борозды | СМР, независимо от материалов поверхности, включая сопутствующие работы | 1м борозды | Расценка применяется при выполнении комплекса работ по СКС на одном объекте | 154.8491 | 58.5961 | 96.2531 | 0 | 154.85 | 1 | 58.6 | 1.0001 | 96.25 | 0.99997 | 0 | #DIV/0!
8.2.12 | Прокладка, монтаж, трассировка кабеля UTP cat 5e до 4 пар в штробе или открытым способом креплением накладными скобами | СМР, прокладка кабеля, включая работы по трассировке кабеля (размотка , маркировка , замер длины , растяжка , нарезка , жгутирование), с учетом стоимости кабеля и крепежных материалов, другие сопутствующие работы. | м. | Расценка применяется при выполнении комплекса работ по СКС на одном объекте | 92.8294 | 60.4189 | 32.4105 | 0 | 92.83 | 1 | 60.42 | 1 | 32.41 | 0.99999 | 0 | #DIV/0!
8.2.13 | Прокладка, монтаж, трассировка силового кабеля (провода) в штробе или открытым способом креплением накладными скобами, независимо от сечения и количества жил кабеля | СМР , включая прокладку, монтаж силового кабеля, провода заземления (независимо от сечения и количества жил кабеля), работы по трассировке кабеля (размотка , маркировка , замер длины , растяжка , нарезка , жгутирование), проверку состояния изоляции кабеля до и после прокладки и другие сопутствующие работы, присоединение к зажимам жил и проводов. Включает стоимость крепежных материалов, без учета стоимости кабеля. | м. | Расценка применяется при выполнении комплекса работ по СКС на одном объекте | 77.1308 | 77.1308 | 0 | 0 | 77.13 | 0.99999 | 77.13 | 0.99999 | 0 | #DIV/0! | 0 | #DIV/0!
8.2.14 | Прокладка, монтаж, трассировка коаксиального кабеля в коробе, в лотке, кабельном канале, трубе, гофре и т.д. | СМР, включая прокладку, монтаж, роботы по трассировке кабеля (размотка , маркировка , замер длины , растяжка , нарезка , жгутирование) установке разветвителей, делителей, стоимость основных и крепежных материалов, другие сопутствующие работы. | м. | Расценка применяется при выполнении комплекса работ по СКС на одном объекте | 115.3638 | 49.1199 | 66.2439 | 0 | 115.36 | 0.99997 | 49.12 | 1 | 66.24 | 0.99994 | 0 | #DIV/0!
Монтаж информационных розеток
8.3.1 | Установка, монтаж, подключение розеток RJ45, RJ12, RG11 (скрытый монтаж) | СМР, установка, монтаж информационной розетки в стену, независимо от материалов поверхности, включая и не ограничиваясь перечисленным: устройство отверстия в стене с заделкой, устройство гнезд для подрозетников с восстановлением отделки стен, установкой розетки, стоимость основных и крепежных материалов. | шт. | Расценка применяется при выполнении комплекса работ по СКС на одном объекте | 1209.4591 | 165.9085 | 1043.5506 | 0 | 1209.46 | 1 | 165.91 | 1 | 1043.55 | 1 | 0 | #DIV/0!
| Установка, монтаж, подключение розеток RJ45, RJ12, RG11 (открытый монтаж) | СМР, включая и не ограничиваясь перечисленным: монтаж информационной розетки на стену, независимо от материалов поверхности, стоимость основных (каркас, суппорт-рамка, модуль розетки) и крепежных материалов. | шт. | Расценка применяется при выполнении комплекса работ по СКС на одном объекте | 1560.2442 | 165.9085 | 1394.3356 | 0 | 1560.25 | 1 | 165.91 | 1 | 1394.34 | 1 | 0 | #DIV/0!
| Установка, монтаж, подключение розеток RJ45, RJ12, RG11 в/на короб/кабель канал | СМР, включая и не ограничиваясь перечисленным: установка, монтаж информационной розетки в/на короб/кабель-канал (мини колонна), стоимость основных и крепежных материалов. | шт. | Расценка применяется при выполнении комплекса работ по СКС на одном объекте | 1679.2773 | 165.9085 | 1513.3688 | 0 | 1679.28 | 1 | 165.91 | 1 | 1513.37 | 1 | 0 | #DIV/0!
8.3.2 | Демонтаж и отключение розетки | СМР, демонтаж и отключение информационной розетки, ( погрузку, разгрузку, транспортировку). | шт. |  | 9.9214 | 9.9214 | 0 | 0 | 9.92 | 0.99986 | 9.92 | 0.99986 | 0 | #DIV/0! | 0 | #DIV/0!
8.3.3 | Обжим коннектора RJ11, RJ45 | СМР монтаж коннектора RJ11, RJ45, включая стоимость основных материалов (коннектор, колпачок). | шт. | Расценка применяется при выполнении комплекса работ по СКС на одном объекте. Не применимо совместно с расценками 8.3.1. | 17.2177 | 6.7488 | 10.4689 | 0 | 17.22 | 1.0001 | 6.75 | 1.0002 | 10.47 | 1.0001 | 0 | #DIV/0!
8.3.4 | Обжим коннектора BNC | СМР монтаж коннектора BNC, включая стоимость основных и крепежных материалов. | шт. | Расценка применяется при выполнении комплекса работ по СКС на одном объекте. Не применимо совместно с расценками 8.3.1. | 34.2043 | 6.7488 | 27.4555 | 0 | 34.21 | 1.0002 | 6.75 | 1.0002 | 27.46 | 1.0002 | 0 | #DIV/0!
Монтаж силового оборудования
8.4.1 | Установка автоматического выключателя | Установка и подключение автоматического выключателя (220В,50Гц), с номинальным током до 63 А в вводно-распределительном устройстве здания, включая стоимость основных и крепежных материалов. | шт. | Расценка применяется при выполнении комплекса работ по СКС на одном объекте | 662.884 | 201.197 | 461.687 | 0 | 662.89 | 1 | 201.2 | 1 | 461.69 | 1 | 0 | #DIV/0!
8.4.2 | Установка автоматического выключателя 3- полюсного (до 25А включительно)/дифф.автомата-1п | Установка и подключение дифф.автомата-1п/ автоматического выключателя трех полюсного , с номинальным током до 25 А в вводно-распределительном устройстве здания, включая стоимость основных и крепежных материалов. | шт. |  | 1757.1021 | 201.197 | 1555.9051 | 0 | 1757.11 | 1 | 201.2 | 1 | 1555.91 | 1 | 0 | #DIV/0!
8.4.3 | Установка автоматического выключателя 3- полюсного (от 25А до 63А включительно)/дифф.автомата-1п | Установка и подключение дифф.автомата-1п/ автоматического выключателя трех полюсного, с номинальным током от 25 до 63 А в вводно-распределительном устройстве здания, включая стоимость основных и крепежных материалов. | шт. |  | 2291.2457 | 201.197 | 2090.0487 | 0 | 2291.25 | 1 | 201.2 | 1 | 2090.05 | 1 | 0 | #DIV/0!
8.4.4 | Установка выключателя нагрузки/ дифф.автомата-3п (до 40А включительно) | Установка и подключение выключателя нагрузки/ дифф.автомата-3п, с номинальным током до 40 А в вводно-распределительном устройстве здания, включая стоимость основных и крепежных материалов. | шт. |  | 4964.0728 | 201.197 | 4762.8758 | 0 | 4964.08 | 1 | 201.2 | 1 | 4762.88 | 1 | 0 | #DIV/0!
8.4.5 | Установка выключателя нагрузки/ дифф.автомата-3п (более 40А) | Установка и подключение выключателя нагрузки/ дифф.автомата-3п, с номинальным током более 40 А в вводно-распределительном устройстве здания, включая стоимость основных и крепежных материалов. | шт. |  | 5543.6241 | 201.197 | 5342.4271 | 0 | 5543.63 | 1 | 201.2 | 1 | 5342.43 | 1 | 0 | #DIV/0!
8.4.6 | Монтаж навесного бокса (щита) распределительного до 24 модулей (включительно) | СМР, сборка монтаж навесного бокса (щита) не укомплектованного автоматическими выключателями, независимо от материала поверхности, включая стоимость основных и крепежных материалов. | шт. |  | 6202.9349 | 439.9088 | 5763.0261 | 0 | 6202.94 | 1 | 439.91 | 1 | 5763.03 | 1 | 0 | #DIV/0!
8.4.7 | Монтаж бокса (щита) распределительного более 24 модулей | СМР, сборка монтаж бокса (щита) не укомплектованного автоматическими выключателями, независимо от материала поверхности, включая стоимость основных и крепежных материалов. | шт. |  | 15004.6159 | 439.9088 | 14564.7071 | 0 | 15004.62 | 1 | 439.91 | 1 | 14564.71 | 1 | 0 | #DIV/0!
8.4.8 | Установка, монтаж, подключение розетки, выключателя (скрытый монтаж) | СМР, Установка, монтаж розетки, выключателя в стену, независимо от материалов поверхности, включая и не ограничиваясь перечисленным: устройство отверстия в стене с заделкой, устройство гнезд для подрозетников с восстановлением отделки стен, стоимость основных и крепежных материалов. | шт. | Расценка применяется при выполнении комплекса работ по СКС на одном объекте | 623.7574 | 168.8168 | 454.9406 | 0 | 623.76 | 1 | 168.82 | 1 | 454.94 | 1 | 0 | #DIV/0!
| Установка, монтаж , подключение розетки, выключателя (открытый монтаж) | СМР, включая и не ограничиваясь перечисленным: установка, монтаж розетки, выключателя на стену, независимо от материалов поверхности, стоимость основных (каркас, суппорт-рамка, розетка) и крепежных материалов. | шт. | Расценка применяется при выполнении комплекса работ по СКС на одном объекте | 967.8596 | 168.8168 | 799.0429 | 0 | 967.86 | 1 | 168.82 | 1 | 799.04 | 1 | 0 | #DIV/0!
| Устанвока,монтаж, подключение розетки, выключателя в/на короб/кабель канал | СМР, включая и не ограничиваясь перечисленным: установка, монтаж розетки, выключателя в/на коробе/кабель-канале (мини колонне), стоимость основных и крепежных материалов. | шт. | Расценка применяется при выполнении комплекса работ по СКС на одном объекте | 881.3513 | 168.8168 | 712.5345 | 0 | 881.35 | 1 | 168.82 | 1 | 712.53 | 0.99999 | 0 | #DIV/0!
8.4.9 | Демонтаж розетки/выключателя | СМР, демонтаж и отключение розетки/выключателя, ( погрузку, разгрузку, транспортировку). | шт. |  | 10.2832 | 10.2832 | 0 | 0 | 10.28 | 0.99969 | 10.28 | 0.99969 | 0 | #DIV/0! | 0 | #DIV/0!
8.4.10 | Установка Разветвительной коробки | СМР: Монтаж и расключение разветвительной коробки, включая стоимость основных и крепежных материалов. | шт. | Расценка применяется при выполнении комплекса работ по СКС на одном объекте | 363.9214 | 140.6946 | 223.2269 | 0 | 363.92 | 1 | 140.69 | 0.99997 | 223.23 | 1 | 0 | #DIV/0!
8.4.11 | Монтаж электрического счетчика | Монтаж электрического счетчика, включая стоимость основных и крепежных материалов. | шт. | Расценка применяется при выполнении комплекса работ по СКС на одном объекте | 4256.7727 | 283.8938 | 3972.8789 | 0 | 4256.77 | 1 | 283.89 | 0.99999 | 3972.88 | 1 | 0 | #DIV/0!
8.4.12 | Монтаж шины заземления | СМР, монтаж шины заземления (ГЗШ), подключение к контору заземления, маркировка, с учетом стоимости крепежных изделий. | шт. | Расценка применяется при выполнении комплекса работ по СКС на одном объекте | 2603.6834 | 103.8476 | 2499.8358 | 0 | 2603.69 | 1 | 103.85 | 1 | 2499.84 | 1 | 0 | #DIV/0!
Монтаж оборудования, патч/кросс панелей
8.5.1 | Монтаж патч-панели 24 портов /кросс-панели в телекоммуникационный шкаф (стойку) | СМР, установка, монтаж патч-панели 24 портов/кросс-панели в телекоммуникационный шкаф (стойку), включая стоимость основных и крепежных материалов. | шт. | Расценка применяется при выполнении комплекса работ по СКС на одном объекте Применяется совместно с расценкой 8.5.6. | 4370.1497 | 1342.2687 | 3027.881 | 0 | 4370.15 | 1 | 1342.27 | 1 | 3027.88 | 1 | 0 | #DIV/0!
8.5.2 | Монтаж патч-панели 48 порта /кросс-панели в телекоммуникационный шкаф (стойку) | СМР, установка, монтаж патч-панели 48 порта /кросс-панели телекоммуникационный шкаф (стойку), включая стоимость основных и крепежных материалов. | шт. | Расценка применяется при выполнении комплекса работ по СКС на одном объекте Применяется совместно с расценкой 8.5.6. | 7429.5488 | 1879.179 | 5550.3698 | 0 | 7429.55 | 1 | 1879.18 | 1 | 5550.37 | 1 | 0 | #DIV/0!
8.5.4. | Монтаж оборудования в существующий телекоммуникационный шкаф/стойку * | СМР. Установка коммутатора доступа, VoIP шлюза до 48 портов FXO/ FXS, платы расширения, коммутатора агрегации, оптического мультиплексора (4хЕ1, 2хFE), медиаконвертера, ИБП. СМР, ПНР, включая монтаж SFP и стоимость материалов и кабеля, без учета стоимости оборудования. Монтаж оборудования в существующую стойку (шкаф), подключение электропитания от существующего источника питания; подключение к каналообразующему оборудованию, преднастройка/настройка. | 1-я 'ед. оборудования | Расценка применяется при выполнении комплекса работ по СКС на одном объекте * При единовременном монтаже применять понижающий коэффициент (К): - 2-я ед. оборудования * К 0,7; - 3-я ед. оборудования * К 0,6; - 4-я ед. оборудования * К 0,5; - 5-я ед. оборудования * К 0,4; -6-я ед. оборудования - ∞ * К 0,3. | 2054.8002 | 2054.8002 | 0 | 0 | 2054.8 | 1 | 2054.8 | 1 | 0 | #DIV/0! | 0 | #DIV/0!
8.5.6 | Расшивка и разделка медножильного кабеля на порт патч-панели/кросс-панели | СМР, включая (но не ограничиваясь) , разделку и расшивка, укладка крепление кабеля | пара | Расценка применяется при выполнении комплекса работ по СКС на одном объекте | 13.0662 | 13.0662 | 0 | 0 | 13.07 | 1.0003 | 13.07 | 1.0003 | 0 | #DIV/0! | 0 | #DIV/0!
8.5.7 | Монтаж медножильных патч-кордов | Монтаж, коммутация, медножильных патч-кордов до 5 м., включая стоимость основных и крепежных материалов. | шт. | Расценка применяется при выполнении комплекса работ по СКС на одном объекте | 143.8073 | 48.3546 | 95.4527 | 0 | 143.8 | 0.99995 | 48.35 | 0.9999 | 95.45 | 0.99997 | 0 | #DIV/0!
8.5.8 | Маркировка розетки и порта на патч панели | СМР, с учетом сопутствующих работ и стоимости материалов. Внесение данных в исполнительную документацию (в кабельный журнал). | шт. | Расценка применяется при выполнении комплекса работ по СКС на одном объекте | 2.6511 | 2.4351 | 0.21599 | 0 | 2.66 | 1.0034 | 2.44 | 1.002 | 0.22 | 1.0186 | 0 | #DIV/0!
8.5.9 | Демонтаж оборудования/патч панели/кросс-панели/кабельного органайзера/полки/оптического кроссового шкафа в телекоммуникационном шкафу/стойке | СМР, демонтаж ( погрузку, разгрузку, транспортировку). | шт. | Расценка применяется при выполнении комплекса работ по СКС на одном объекте | 48.8973 | 48.8973 | 0 | 0 | 48.9 | 1.0001 | 48.9 | 1.0001 | 0 | #DIV/0! | 0 | #DIV/0!
Сертификация и тестирование
8.6.1 | Тестирование соединений UTP, STP на соответствие категории 5e,6e | СМР, с учетом сопутствующих работ измерительными приборами, составление отчета измерений и сертификации, Внесение данных в исполнительную документацию. | Линия-цепь | Расценка применяется при выполнении комплекса работ по СКС на одном объекте | 167.9541 | 167.9541 | 0 | 0 | 167.95 | 0.99998 | 167.95 | 0.99998 | 0 | #DIV/0! | 0 | #DIV/0!
8.6.2 | Пусконаладочные работы по электромонтажным работам (для АРМ) | Пусконаладочные работы по электромонтажным работам, замер полного сопротивления цепи "фаза-нуль", проверка наличия цепи между заземлителями и заземленными элементами, прогрузка автомата, составление протокола, внесение в исполнительную документацию. (Линия, цепь). | Линия | Расценка применяется при выполнении комплекса работ по СКС на одном объекте | 319.4745 | 319.4745 | 0 | 0 | 319.47 | 0.99999 | 319.47 | 0.99999 | 0 | #DIV/0! | 0 | #DIV/0!
Прочие работы
8.7.1 | Монтаж технологического проходного отверстия в стене 100 мм | СМР, монтаж технологического отверстия 100 мм в стене из бетонных/кирпичных/ легковозводимых материалов, установка изолирующего соединителя, включая сопутствующие работы, герметизация стоп-огонь. | шт. | Применятся с работами 6.19; 8.1.9-8.1.10 при наличии обоснования для использования | 1087.4554 | 1011.6066 | 75.8489 | 0 | 1087.46 | 1 | 1011.61 | 1 | 75.85 | 1 | 0 | #DIV/0!
8.7.2 | Монтаж технологического проходного отверстия в стене 300 мм | СМР, монтаж технологического отверстия 300 мм в стене из бетонных/кирпичных/ легковозводимых материалов, установка изолирующего соединителя, включая сопутствующие работы, герметизация стоп-огонь. | шт. | Применятся с работами 6.19; 8.1.9-8.1.10 при наличии обоснования для использования | 3518.8512 | 3443.0024 | 75.8489 | 0 | 3518.85 | 1 | 3443 | 1 | 75.85 | 1 | 0 | #DIV/0!
8.7.3 | Монтаж технологического проходного отверстия в стене 50 мм | СМР, монтаж технологического отверстия 50 мм в стене из бетонных/кирпичных/ легковозводимых материалов, установка изолирующего соединителя, включая сопутствующие работы, герметизация стоп-огонь. | шт. | Применятся с работами 6.19; 8.1.9-8.1.10 при наличии обоснования для использования | 585.597 | 509.7482 | 75.8489 | 0 | 585.6 | 1 | 509.75 | 1 | 75.85 | 1 | 0 | #DIV/0!
8.7.4 | Укладка антистатического линолеума | СМР, Укладка антистатического, токопроводящего линолеума с проваркой швов, медной лентой, устройством заземления, включая подготовку поверхности к производству работ, стоимость основных и расходных материалов. | м2 | Может применятся с работами других разделов | 1490.55 | 98.6156 | 1391.9344 | 0 | 1490.55 | 1 | 98.62 | 1 | 1391.93 | 1 | 0 | #DIV/0!
8.7.5 | Монтаж фальшпола | СМР, устройство, монтаж фальшпола, подготовка поверхности, установка конструкций основания, укладка плит, включая стоимость основных и расходных материалов. | м2 | Может применятся с работами других разделов | 6810.3434 | 1386.3375 | 5424.0059 | 0 | 6810.35 | 1 | 1386.34 | 1 | 5424.01 | 1 | 0 | #DIV/0!
8.7.6 | Демонтаж/монтаж плит фальшпола | Демонтаж/монтаж плит фальш пола, частичная разборка и сборка устроенных конструкций | м2 | Может применятся с работами других разделов | 121.2136 | 121.2136 | 0 | 0 | 121.21 | 0.99997 | 121.21 | 0.99997 | 0 | #DIV/0! | 0 | #DIV/0!
8.7.7 | Демонтаж/монтаж фальшпотолка (Реечного типа/Амстронг) | СМР, частичная разборка и сборка устроенных конструкций, включая сопутствующие работы. | м2 | Может применятся с работами других разделов | 258.9442 | 258.9442 | 0 | 0 | 258.94 | 0.99998 | 258.94 | 0.99998 | 0 | #DIV/0! | 0 | #DIV/0!
8.7.8 | Демонтаж/монтаж фальшпотолка (Реечного типа/Амстронг) | Только плитки | шт. | Может применятся с работами других разделов | 80.373 | 80.373 | 0 | 0 | 80.37 | 0.99996 | 80.37 | 0.99996 | 0 | #DIV/0! | 0 | #DIV/0!
8.7.9 | Демонтаж/монтаж фасадной керамической плитки, алюкобонд и пр. | Демонтаж/монтаж облицовочной фасадной плитки (вентилируемый фасад) | м2 | Может применятся с работами других разделов | 930.7326 | 930.7326 | 0 | 0 | 930.73 | 1 | 930.73 | 1 | 0 | #DIV/0! | 0 | #DIV/0!
8.7.9.1 | Восстановление керамической плитки стен | Разборка облицовки из плит и плиток, Облицовка поверхностей. Приготовление клея из сухой смеси. Заполнение швов. Очистка и промывка поверхности облицовки. С учетом стоимости материалов ( в т.ч плитки) | м2 | Может применятся только для раздела 8 СКС | 2985.9224 | 1433.9686 | 1551.9539 | 0 | 2985.92 | 1 | 1433.97 | 1 | 1551.95 | 1 | 0 | #DIV/0!
8.7.9.2 | Шпатлевка стен | Грунтовка стен, нанесение шпатлевки вручную. | м2 | Может применятся только для раздела 8 СКС | 858.7564 | 547.6109 | 311.1455 | 0 | 858.76 | 1 | 547.61 | 1 | 311.15 | 1 | 0 | #DIV/0!
8.7.9.3 | Ремонт штукатурки стен | Отбивка старой штукатурки. Подготовка поверхностей насечкой вручную. Оштукатуривание отдельных мест. | м2 | Может применятся только для раздела 8 СКС | 1526.9153 | 1005.4005 | 521.5148 | 0 | 1526.91 | 1 | 1005.4 | 1 | 521.51 | 0.99999 | 0 | #DIV/0!
8.7.9.4 | Восстановление окраски стен | Расчистка старой краски, шпатлёвка поверхности, первая, вторая окраска | м2 | Может применятся только для раздела 8 СКС | 502.4821 | 169.9161 | 332.5661 | 0 | 502.49 | 1 | 169.92 | 1 | 332.57 | 1 | 0 | #DIV/0!
8.7.10 | Коэффициент при проведении работ на высоте свыше 4 метров (при выполнении внутренних работ) | Применяется только на работы раздела №8 "Строительство структурированных кабельных сетей (СКС)", которые выполнены в соответствующих условиях. | Коэффициент | Расценка применяется при выполнении комплекса работ по СКС на одном объекте | 1.25 |  |  |  | 1.25
8.7.11 | Повышающий коэффициент за проведение работ с 00.00 до 06.00 (154 ТК РФ) | Распространяется на СМР с предоставлением подтверждения в виде письма ответственного сотрудника филиала, фотоотчета. | Коэффициент | Применение коэффициента возможно только по согласованию с Заказчиком работ. | 1.2 |  |  |  | 1.2
Организация АРМ
8.8.1 | Монтаж/установка автоматизированного рабочего места (АРМ) (без учета настройки и тестирования) | СМР: Монтаж АРМ в составе: монитор, системный блок,/моноблок, блок бесперебойного питания, клавиатура и/или мышь, включая их установку, подключение к сети электропитания, сети ЛВС. С учетом стоимости работ, стоимости крепежных материалов и патч-корда. | 1 АРМ | Настройка и тестирование АРМ учитываются пунктом 8.8.5 | 787.174 | 713.269 | 73.905 | 0 | 787.17 | 0.99999 | 713.27 | 1 | 73.9 | 0.99993 | 0 | #DIV/0!
8.8.2 | Установка/замена блока бесперебойного источника питания под автоматизированное рабочее место (АРМ) | СМР: Установка/замена блока бесперебойного источника питания под автоматизированное рабочее место (АРМ), подключение к сети электропитания. | 1 устройство | Не применяется совместно с пунктом 8.8.1 | 234.0781 | 234.0781 | 0 | 0 | 234.08 | 1 | 234.08 | 1 | 0 | #DIV/0! | 0 | #DIV/0!
8.8.3 | Монтаж/установка периферийного устройства (с учетом настройки и тестирования) | СМР: Монтаж периферийного устройства (Сканер, принтер, копир, плоттер, МФУ), подключение к сети электропитания, сети ЛВС, настройка, тестирование. С учетом стоимости работ по прокладке патч-корда, стоимости крепежных материалов и патч-корда. | 1 устройство |  | 565.2854 | 491.3804 | 73.905 | 0 | 565.28 | 0.99999 | 491.38 | 1 | 73.9 | 0.99993 | 0 | #DIV/0!
8.8.4 | Демонтаж АРМ/периферийного устройства | СМР, демонтаж ( погрузку, разгрузку, транспортировку). | 1 устройство |  | 226.6475 | 226.6475 | 0 | 0 | 226.65 | 1 | 226.65 | 1 | 0 | #DIV/0! | 0 | #DIV/0!
8.8.5 | Настройка и тестирование автоматизированного рабочего места (АРМ). | Предустановка/установка программного обеспечения Заказчика, 'проверка наличия физического соединения; настройка сетевых параметров; заведение в домен (например, посредством запуска заранее подготовленного скрипта); проверка связности со шлюзом по умолчанию (пинг из «черного окна», cmd); проверка доступа в локальным ресурсам Заказчика (по инструкции); проверка доступа в внешним ресурсам Интернет (по инструкции); настройка подключения к сетевым принтерам (или по инструкции или посредством запуска скрипта); проверка сетевой печати; настройка почтового клиента (по инструкции или посредством запуска скрипта); проверка работы электронной почты – отправка/ получение тестового сообщения по инструкции. | 1 АРМ |  | 479.3578 | 479.3578 | 0 | 0 | 479.36 | 1 | 479.36 | 1 | 0 | #DIV/0! | 0 | #DIV/0!
8.8.6 | Монтаж/установка телевизионной панели до 55 дюймов | СМР: В том числе включая и не ограничиваясь перечисленным: монтаж/установка телевизионной панели размером диагонали до 55 дюймов, разметка и сверление отверстий, установка кронштейна, завинчивание винтов до проектного усилия, коммутация, подключение к сети электропитания. | 1 устройство |  | 4883.5406 | 4383.4337 | 500.1069 | 0 | 4883.54 | 1 | 4383.43 | 1 | 500.11 | 1 | 0 | #DIV/0!
8.8.7 | Монтаж/установка телевизионной панели свыше 55 дюймов | СМР: В том числе включая и не ограничиваясь перечисленным: монтаж/установка телевизионной панели размером диагонали свыше 55 дюймов, разметка и сверление отверстий, установка кронштейна, завинчивание винтов до проектного усилия, коммутация, подключение к сети электропитания. | 1 устройство |  | 5839.3354 | 5241.3491 | 597.9862 | 0 | 5839.34 | 1 | 5241.35 | 1 | 597.99 | 1 | 0 | #DIV/0!
8.8.8 | Установка/подключение телефонного аппарата | СМР: установка/подключение, настройка, телефонного аппарата. С учетом стоимости работ, стоимости крепежных материалов и патч-корда. | 1 устройство |  | 285.9 | 211.995 | 73.905 | 0 | 285.9 | 1 | 212 | 1 | 73.9 | 0.99993 | 0 | #DIV/0!
Примечание:
1 | Протяженность по работам, указанным в пп. 4.2-4.4.1.1 учитывается по оптической длине трассы;
2 | Протяженность по работам, указанным в пп. 4.2-4.4.1.1; 4.7-4.9 учитывается по общей протяженности кабельной линии в Заказе;
3 | Протяженность по работам, указанным в пп.5.5-5.7 учитывается по профилю ГНБ/ГНП перехода;
4 | Расценки раздела 7 с ед. измерения - "за один комплект" содержат работы целиком за пролет;
5 | Расценка раздела 8.5.4.при использовании на одном объекте, применяется с понижающим коэффициентом (информация в примечании);
7 | Топографо-геодезические работы – это комплекс инженерных изысканий, включающий топографическую съемку, создание планово-высотной сети и другую сопутствующую геодезию.
8 | Услуги по оформлению прав- комплекс мероприятий, необходимых для оформления прав Заказчика на размещение Объекта с использованием инфраструктуры и/или земельных участков третьих лиц, посредством заключения договоров с собственниками или правообладателями инфраструктуры и/или оформления прав на размещение Объекта на земельных участках, включающий установление зон с особыми условиями использования территории (охранные зоны) и/или установление публичных сервитутов.
9 | Охранная зона - зона с особыми условиями использования территорий, для обеспечения сохранности кабельных, радиорелейных и воздушных линий связи, линий радиофикации и линейно-кабельных сооружений связи, оформляемая Подрядчиком в соответствии с требованиями действующего законодательства РФ.
10 | Услуги по оформлению собственности- обязательства Подрядчика по сопровождению и обеспечению технической инвентаризации и государственной регистрации права собственности Заказчика на Объект/часть Объекта в соответствии с законодательством РФ, в том числе сбор всей необходимой документации и проведение экспертизы имеющейся документации, выполняемые в соответствии с п.4.3. настоящего Договора.
11 | Земельное дело-землеустроительная документация в отношении каждого объекта землеустройства и другие касающиеся такого объекта материалы.
12 | Услуги по сопровождению экспертизы проектной документации - обязательства Подрядчика по сопровождению и организации проведения экспертизы Проектной документации для получения положительного заключения Экспертной организации