## Влидимир Иваново
Приложение № 2 к Техническому заданию
Адреса объектов, состав оборудования, время проведения технического обслуживания объектов филиала во Владимирской и Ивановской областях ПАО «Ростелеком»*
*По согласованию Сторон количество и время оказания услуг может быть изменено в соответствующей Заявке
№ п/п | Наименование регионального филиала | Наименование населенного пункта | Наименование объекта, адрес размещения | Место размещения оборудования (помещение, этаж, № комн.) | Тип установленного оборудования | Наименование производителя/Модель | Холодопроизводительность, кВт | Ориентировочное количество оборудования, шт. | Ориентировочное количество ТО в год* | Месяц проведения ТО-1* | Месяц проведения ТО-2*
1 | Филиал во Владимирской и Ивановской областях (Владимирская обл.) | г.Владимир | г. Владимир Ул.Мира, 40 | Шкаф уличный | Кондиционер | Холодильный агрегат SK 3304.100 | 1 | 1 | 1 | Июнь
2 | Филиал во Владимирской и Ивановской областях (Владимирская обл.) | г.Владимир | г. Владимир Ул.Мира, 76 | Шкаф уличный | Кондиционер | Холодильный агрегат SK 3304.100 | 1 | 1 | 1 | Июнь
3 | Филиал во Владимирской и Ивановской областях (Владимирская обл.) | г.Владимир | г. Владимир Ул. Тракторная, 13 | Шкаф уличный | Кондиционер | Холодильный агрегат SK 3304.100 | 1 | 1 | 1 | Июнь
4 | Филиал во Владимирской и Ивановской областях (Владимирская обл.) | г.Владимир | г. Владимир Ул. Токарева, 4 | Шкаф уличный | Кондиционер | Холодильный агрегат SK 3304.100 | 1 | 1 | 1 | Июнь
5 | Филиал во Владимирской и Ивановской областях (Владимирская обл.) | г.Владимир | г. Владимир Октябрьский пр.46 | Шкаф уличный | Кондиционер | Холодильный агрегат SK 3304.100 | 1 | 1 | 1 | Июнь
6 | Филиал во Владимирской и Ивановской областях (Владимирская обл.) | г.Владимир | г. Владимир Ул. 850-летия, 7 | Шкаф уличный | Кондиционер | Холодильный агрегат SK 3304.100 | 1 | 1 | 1 | Июнь
7 | Филиал во Владимирской и Ивановской областях (Владимирская обл.) | г.Владимир | г. Владимир Ул. Горького, 60 | Шкаф уличный | Кондиционер | Холодильный агрегат SK 3304.100 | 1 | 1 | 1 | Июнь
8 | Филиал во Владимирской и Ивановской областях (Владимирская обл.) | г.Владимир | Поселок Сокол, 11 | Шкаф уличный | Кондиционер | Холодильный агрегат SK 3304.100 | 1 | 1 | 1 | Июнь
9 | Филиал во Владимирской и Ивановской областях (Владимирская обл.) | с. Гатиха | 21156 Владимирская обл Камешковский р. С. Гатиха | Техздание ЛАЦ | Фанкойл | Фанкойл FWV-10 | 4.5 | 1 | 1 | Июнь
10 | Филиал во Владимирской и Ивановской областях (Владимирская обл.) | с. Гатиха | 21156 Владимирская обл Камешковский р. С. Гатиха | Техздание ЛАЦ | Фанкойл | Фанкойл FWV-10 | 4.5 | 1 | 1 | Июнь
11 | Филиал во Владимирской и Ивановской областях (Владимирская обл.) | с. Гатиха | 21156 Владимирская обл Камешковский р. С. Гатиха | Техздание ЛАЦ | Фанкойл | Фанкойл FWV-10 | 4.5 | 1 | 1 | Июнь
12 | Филиал во Владимирской и Ивановской областях (Владимирская обл.) | с. Гатиха | 21156 Владимирская обл Камешковский р. С. Гатиха | Техздание ЛАЦ | Фанкойл | Фанкойл FWV-10 | 4.5 | 1 | 1 | Июнь
13 | Филиал во Владимирской и Ивановской областях (Владимирская обл.) | с. Гатиха | 21156 Владимирская обл Камешковский р. С. Гатиха | Техздание ЛАЦ | Фанкойл | Фанкойл FWV-10 | 4.5 | 1 | 1 | Июнь
14 | Филиал во Владимирской и Ивановской областях (Владимирская обл.) | с. Гатиха | 21156 Владимирская обл Камешковский р. С. Гатиха | Техздание ЛАЦ | Фанкойл | Фанкойл FWV-10 | 4.5 | 1 | 1 | Июнь
15 | Филиал во Владимирской и Ивановской областях (Владимирская обл.) | с. Гатиха | 21156 Владимирская обл Камешковский р. С. Гатиха | Техздание ЛАЦ | Фанкойл | Фанкойл FWР-10 | 4.5 | 1 | 1 | Июнь
16 | Филиал во Владимирской и Ивановской областях (Владимирская обл.) | с. Гатиха | 21156 Владимирская обл Камешковский р. С. Гатиха | Техздание ЛАЦ | Фанкойл | Фанкойл FWР-10 | 4.5 | 1 | 1 | Июнь
17 | Филиал во Владимирской и Ивановской областях (Владимирская обл.) | с. Гатиха | 21156 Владимирская обл Камешковский р. С. Гатиха | Техздание ЛАЦ | Фанкойл | Фанкойл FWР-10 | 4.5 | 1 | 1 | Июнь
18 | Филиал во Владимирской и Ивановской областях (Владимирская обл.) | с. Гатиха | 21156 Владимирская обл Камешковский р. С. Гатиха | Техздание ЛАЦ | Фанкойл | Фанкойл FWР-10 | 4.5 | 1 | 1 | Июнь
19 | Филиал во Владимирской и Ивановской областях (Владимирская обл.) | с. Гатиха | 21156 Владимирская обл Камешковский р. С. Гатиха | Техздание ЛАЦ | Фанкойл | Фанкойл FWР-10 | 4.5 | 1 | 1 | Июнь
20 | Филиал во Владимирской и Ивановской областях (Владимирская обл.) | с. Гатиха | 21156 Владимирская обл Камешковский р. С. Гатиха | Техздание ЛАЦ | Фанкойл | Фанкойл FWР-10 | 4.5 | 1 | 1 | Июнь
21 | Филиал во Владимирской и Ивановской областях (Владимирская обл.) | с. Гатиха | 21156 Владимирская обл Камешковский р. С. Гатиха | Техздание ЛАЦ | Фанкойл | Фанкойл FWР-10 | 4.5 | 1 | 1 | Июнь
22 | Филиал во Владимирской и Ивановской областях (Владимирская обл.) | с. Гатиха | 21156 Владимирская обл Камешковский р. С. Гатиха | Техздание ЛАЦ | Фанкойл | Фанкойл FWР-10 | 4.5 | 1 | 1 | Июнь
23 | Филиал во Владимирской и Ивановской областях (Владимирская обл.) | с. Гатиха | 21156 Владимирская обл Камешковский р. С. Гатиха | Техздание ЛАЦ | Фанкойл | Фанкойл FWР-10 | 4.5 | 1 | 1 | Июнь
24 | Филиал во Владимирской и Ивановской областях (Владимирская обл.) | с. Гатиха | 21156 Владимирская обл Камешковский р. С. Гатиха | Техздание ЛАЦ | Фанкойл | Фанкойл FWР-10 | 4.5 | 1 | 1 | Июнь
25 | Филиал во Владимирской и Ивановской областях (Владимирская обл.) | с. Гатиха | 21156 Владимирская обл Камешковский р. С. Гатиха | Техздание (Выпрямительная) | Фанкойл | Фанкойл Wesper AWC CTD 90/30 | 9 | 1 | 1 | Июнь
26 | Филиал во Владимирской и Ивановской областях (Владимирская обл.) | с. Гатиха | 21156 Владимирская обл Камешковский р. С. Гатиха | Техздание (Выпрямительная) | Фанкойл | Фанкойл Wesper AWC CTD 90/30 | 9 | 1 | 1 | Июнь
27 | Филиал во Владимирской и Ивановской областях (Владимирская обл.) | с. Гатиха | 21156 Владимирская обл Камешковский р. С. Гатиха | Техздание (Выпрямительная) | Фанкойл | Фанкойл Wesper AWC CTD 90/30 | 9 | 1 | 1 | Июнь
28 | Филиал во Владимирской и Ивановской областях (Владимирская обл.) | с. Гатиха | 21156 Владимирская обл Камешковский р. С. Гатиха | Техздание (Выпрямительная) | Фанкойл | Фанкойл Wesper AWC CTD 90/30 | 9 | 1 | 1 | Июнь
29 | Филиал во Владимирской и Ивановской областях (Владимирская обл.) | с. Гатиха | 21156 Владимирская обл Камешковский р. С. Гатиха | Техздание (Выпрямительная) | Фанкойл | Фанкойл Wesper AWC CTD 90/30 | 9 | 1 | 1 | Июнь
30 | Филиал во Владимирской и Ивановской областях (Владимирская обл.) | г.Владимир | г. Владимир, ул.Гороховая д.20, | АТС 53 Станция | Сплит-система | General Climate GC-S18HR1N1 | 5.3 | 1 | 1 | Июнь
31 | Филиал во Владимирской и Ивановской областях (Владимирская обл.) | г.Владимир | г. Владимир, ул.Гороховая д.20, | АТС 53 Станция | Сплит-система | BALU BSW-12HN1 | 3.55 | 1 | 1 | Июнь
32 | Филиал во Владимирской и Ивановской областях (Владимирская обл.) | г.Владимир | г. Владимир, ул.Гороховая д.20, | ЛАЦ оперативный дежурный 4 этаж К.407 | Сплит-система | General Climate GC-S12HR | 5 | 1 | 1 | Июнь
33 | Филиал во Владимирской и Ивановской областях (Владимирская обл.) | г.Владимир | г. Владимир, ул.Гороховая д.20, | Серверная 5 этаж К.510 | Сплит-система | MSE 24 HV | 5.57 | 1 | 1 | Июнь
34 | Филиал во Владимирской и Ивановской областях (Владимирская обл.) | г.Владимир | г. Владимир, ул.Гороховая д.20, | Серверная 5 этаж К.510 | Сплит-система | General Climate GC S30H3N1 | 7 | 1 | 1 | Июнь
35 | Филиал во Владимирской и Ивановской областях (Владимирская обл.) | г.Владимир | г. Владимир, ул.Гороховая д.20, | Тональный телеграф 6 этаж К.618 | Сплит-система | LS2460 | 7 | 1 | 1 | Июнь
36 | Филиал во Владимирской и Ивановской областях (Владимирская обл.) | г.Владимир | г. Владимир, ул.Гороховая д.20, | Тональный телеграф 6 этаж К.618 | Сплит-система | LS2460 | 7 | 1 | 1 | Июнь
37 | Филиал во Владимирской и Ивановской областях (Владимирская обл.) | г.Владимир | г. Владимир, ул.Гороховая д.20, | Аппаратный зал телеграфа 6 этаж К.623 | Сплит-система | GREE KFR-70G/A1 | 4.25 | 1 | 1 | Июнь
38 | Филиал во Владимирской и Ивановской областях (Владимирская обл.) | г.Владимир | г. Владимир, ул.Гороховая д.20, | Аппаратный зал телеграфа 6 этаж К.623 | Сплит-система | GREE KFR-70G/A1 | 4.25 | 1 | 1 | Июнь
39 | Филиал во Владимирской и Ивановской областях (Владимирская обл.) | г.Владимир | г. Владимир, Суздальский пр. д.4, | АТС-31 2 этаж | Сплит-система | AL-KO Aero Tech S3415C 4кВт | 4 | 1 | 1 | Июнь
40 | Филиал во Владимирской и Ивановской областях (Владимирская обл.) | г.Владимир | г. Владимир, Суздальский пр. д.4, | АТС-31 2 этаж | Сплит-система | S3415C 4кВт | 4 | 1 | 1 | Июнь
41 | Филиал во Владимирской и Ивановской областях (Владимирская обл.) | г.Владимир | г. Владимир, Суздальский пр. д.4, | АТС-31 2 этаж | Сплит-система | Кондиционер Mitsubishi Electrik PCA-GD80VB | 8.5 | 1 | 1 | Июнь
42 | Филиал во Владимирской и Ивановской областях (Владимирская обл.) | г.Владимир | г. Владимир, Суздальский пр. д.4, | АТС-31 (операторская) 2 этаж | Сплит-система | «Funai FC120SH» | 2.6 | 1 | 1 | Июнь
43 | Филиал во Владимирской и Ивановской областях (Владимирская обл.) | г.Владимир | г. Владимир, Суздальский пр. д.4, | АТС-31 (ЛАЦ) 2 этаж | Сплит-система | Daikin FTK-25 | 2.6 | 1 | 1 | Июнь
44 | Филиал во Владимирской и Ивановской областях (Владимирская обл.) | г.Владимир | г. Владимир, ул. Комиссарова. д.10а, | ЦПД 2 этаж | Сплит-система | General Climate GC/GU S07НR | 2.1 | 1 | 1 | Июнь
45 | Филиал во Владимирской и Ивановской областях (Владимирская обл.) | г.Владимир | г. Владимир, ул.Подбельского. д.2, | АТС-32 2 этаж | Сплит-система | AL-KO Aero Tech S3415C 4кВт | 4 | 1 | 1 | Июнь
46 | Филиал во Владимирской и Ивановской областях (Владимирская обл.) | г.Владимир | г. Владимир, ул.Подбельского. д.2, | АТС-32 2 этаж | Сплит-система | . AL-KO Aero Tech S3415C 4кВт | 4 | 1 | 1 | Июнь
47 | Филиал во Владимирской и Ивановской областях (Владимирская обл.) | г.Владимир | г. Владимир, ул.Подбельского. д.2, | КРОСС 2этаж | Сплит-система | General Climate GC/GU S09HR | 2.6 | 1 | 1 | Июнь
48 | Филиал во Владимирской и Ивановской областях (Владимирская обл.) | г.Владимир | г. Владимир, пр.Строителей. д.32в, | ЦСПД 2 этаж | Сплит-система | GC/GU-F-18HR | 5.3 | 1 | 1 | Июнь
49 | Филиал во Владимирской и Ивановской областях (Владимирская обл.) | г.Владимир | г. Владимир, ул. Чайковского д.21, | Автозал 1 этаж | Сплит-система | General Climate GC/GU S18НR | 5.3 | 1 | 1 | Июнь
50 | Филиал во Владимирской и Ивановской областях (Владимирская обл.) | г.Владимир | г. Владимир, ул. Чайковского д.21, | Автозал 1 этаж | Сплит-система | General Climate GC/GU S07НR | 2.1 | 1 | 1 | Июнь
51 | Филиал во Владимирской и Ивановской областях (Владимирская обл.) | г.Владимир | г. Владимир, ул. Чайковского д.21, | ЦСПД 1 этаж | Сплит-система | General Climate GC/GU S05НR | 1.5 | 1 | 1 | Июнь
52 | Филиал во Владимирской и Ивановской областях (Владимирская обл.) | г.Владимир | г. Владимир, ул. Студеная гора д.36а, | АТС-32/2 2 этаж | Сплит-система | GREE KF-45W/ J11 | 3.55 | 1 | 1 | Июнь
53 | Филиал во Владимирской и Ивановской областях (Владимирская обл.) | г.Владимир | г. Владимир, ул. Студеная гора д.36а, | АТС-32/2 2 этаж | Сплит-система | «Delongi CB40» 5кВт | 5 | 1 | 1 | Июнь
54 | Филиал во Владимирской и Ивановской областях (Владимирская обл.) | г.Владимир | г. Владимир, ул. Судогодское шоссе д.51, | ЦСПД 1 этаж | Сплит-система | General Climate GC/GU S05CR | 1.5 | 1 | 1 | Июнь
55 | Филиал во Владимирской и Ивановской областях (Владимирская обл.) | г.Владимир | г. Владимир, п. Юрьевец ул. Ноябрьская д.15, | ЦСПД 1 этаж | Сплит-система | General Climate GC/GU S05CR | 1.5 | 1 | 1 | Июнь
56 | Филиал во Владимирской и Ивановской областях (Владимирская обл.) | г.Владимир | г. Владимир, п. Энергетик ул. Энергетиков д.1а, | АТС 26/1 1 этаж | Сплит-система | General Climate GC/GU S05CR | 1.5 | 1 | 1 | Июнь
57 | Филиал во Владимирской и Ивановской областях (Владимирская обл.) | г.Владимир | г. Владимир, п. Энергетик ул. Энергетиков д.1а, | АТС 26/1 1 этаж | Сплит-система | General Climate GC/GU S12CR | 3.5 | 1 | 1 | Июнь
58 | Филиал во Владимирской и Ивановской областях (Владимирская обл.) | г.Владимир | г. Владимир, п. Оргтруд ул. Октябрьская д.15, | Автозал 1 этаж | Сплит-система | General Climate GC/GU S05CR | 1.5 | 1 | 1 | Июнь
59 | Филиал во Владимирской и Ивановской областях (Владимирская обл.) | г.Владимир | г. Владимир, п. Боголюбово, | Контейнер | Сплит-система | General Climate GC/GU S12HR1N1 | 3.5 | 1 | 1 | Июнь
60 | Филиал во Владимирской и Ивановской областях (Владимирская обл.) | г. Александров | ул.Революции, д.43 | , кросс, 2 этаж | Сплит-система | Daikin FAY 71FJV1 | 2 | 1 | 1 | Июнь
61 | Филиал во Владимирской и Ивановской областях (Владимирская обл.) | г. Александров | ул.Революции, д.43, | 2 этаж SI-2000 | Сплит-система | General Climate GC-S18HR | 5,3 | 1 | 1 | Июнь
62 | Филиал во Владимирской и Ивановской областях (Владимирская обл.) | г. Александров | ул.Революции, д.43, | 2 этаж, SI-2000 | Сплит-система | Panasonic CS-A12 DKD | 3.5 | 1 | 1 | Июнь
63 | Филиал во Владимирской и Ивановской областях (Владимирская обл.) | г. Александров | ул.Революции, д.43 | 2 этаж, Серверная | Сплит-система | General Climate GC/GU S24HRIN1 | 6,45 | 1 | 1 | Июнь
64 | Филиал во Владимирской и Ивановской областях (Владимирская обл.) | г. Александров | ул.Революции, д.43, | 1 этаж, ЛАЗ | Сплит-система | TCL TAC 18HRA/E1 | 5,28 | 1 | 1 | Июнь
65 | Филиал во Владимирской и Ивановской областях (Владимирская обл.) | г. Александров | ул.Революции, д.43, | 1 этаж, ЛАЗ | Сплит-система | Самсунг AQT 24A5RE | 6,8 | 1 | 1 | Июнь
66 | Филиал во Владимирской и Ивановской областях (Владимирская обл.) | г. Струнино | ул.Фрунзе, д.9 | Помещение SI-2000, 2 этаж | Сплит-система | Tadiran | 5 | 1 | 1 | Июнь
67 | Филиал во Владимирской и Ивановской областях (Владимирская обл.) | г. Струнино | ул.Фрунзе, д.9 | Помещение SI-2000, 2 этаж | Сплит-система | General Climate GC S09HR | 2.1 | 1 | 1 | Июнь
68 | Филиал во Владимирской и Ивановской областях (Владимирская обл.) | г. Струнино | ул.Фрунзе, д.9 | автозал, 3 этаж | Сплит-система | General Climate GC/GU S12HRIN1 | 3.5 | 1 | 1 | Июнь
69 | Филиал во Владимирской и Ивановской областях (Владимирская обл.) | г. Струнино | ул.Фрунзе, д.9 | автозал, 3 этаж | Сплит-система | General Climate GC/GU S18HRIN1 | 5.3 | 1 | 1 | Июнь
70 | Филиал во Владимирской и Ивановской областях (Владимирская обл.) | г. Карабаново | Ул. Садовая, д. 1, | Автозал SI 2000, 1 этаж | Сплит-система | Daikin | 5 | 1 | 1 | Июнь
71 | Филиал во Владимирской и Ивановской областях (Владимирская обл.) | г. Карабаново | Ул. Садовая, д. 1, | Автозал SI 2000, 1 этаж | Сплит-система | Daikin | 5 | 1 | 1 | Июнь
72 | Филиал во Владимирской и Ивановской областях (Владимирская обл.) | г.Вязники | ПТС 333, ул.Б.Московская, д.62 | АТС серверная 3 этаж | Сплит-система | Daikin FT50GV1 А8 | 5 | 1 | 1 | Июнь
73 | Филиал во Владимирской и Ивановской областях (Владимирская обл.) | г.Вязники | ПТС 333, ул.Б.Московская, д.62 | АТС серверная 3 этаж | Сплит-система | Daikin FT50GV1 А8 | 5 | 1 | 1 | Июнь
74 | Филиал во Владимирской и Ивановской областях (Владимирская обл.) | г.Вязники | Узел доступаМеталлистов,22 | Узел доступа | Сплит-система | General Climate GC S07СHR | 2.1 | 1 | 1 | Июнь
75 | Филиал во Владимирской и Ивановской областях (Владимирская обл.) | г.Вязники | ПТС 333/1, Si 2000 (ул.Ефимьево, 1) | ПС 1 этаж | Сплит-система | General Climate GC S07СHR | 2.1 | 1 | 1 | Июнь
76 | Филиал во Владимирской и Ивановской областях (Владимирская обл.) | г.Вязники | ПТС 333/2, Si 2000, ул.Горького, д.100 | ПСК-1000 1 этаж | Сплит-система | General Climate GC S07СHR | 2.1 | 1 | 1 | Июнь
77 | Филиал во Владимирской и Ивановской областях (Владимирская обл.) | г.Вязники | АТС 333/7, ПСК-1000, мкр.Дечинский, д.1 | ПСК-1000 1 этаж | Сплит-система | General Climate GC S07СHR | 2.1 | 1 | 1 | Июнь
78 | Филиал во Владимирской и Ивановской областях (Владимирская обл.) | г.Вязники | ПТС 333/9, ул.Горького, д.100 | ПСК-1000 1 этаж | Сплит-система | General Climate S12HRIN1 | 3.5 | 1 | 1 | Июнь
79 | Филиал во Владимирской и Ивановской областях (Владимирская обл.) | г.Вязники | Ул.Металлистов,22 Интернет 009 | ПСК-1000 1 этаж | Сплит-система | General Climate S12HRIN1 | 3.5 | 1 | 1 | Июнь
80 | Филиал во Владимирской и Ивановской областях (Владимирская обл.) | г.Вязники | Мкр. Дечинский ,1 Узел Интернет 008 | ПСК-1000 1 этаж | Сплит-система | General Climate S12HRIN1 | 3.5 | 1 | 1 | Июнь
81 | Филиал во Владимирской и Ивановской областях (Владимирская обл.) | г.Вязники | ПС-3/1(ул.Ефимьева, 1) | ПС 1 этаж | Сплит-система | General Climate S12HRIN1 | 3.5 | 1 | 1 | Июнь
82 | Филиал во Владимирской и Ивановской областях (Владимирская обл.) | г.Вязники | ул.Б.Московская, д.62 Интернет 006 | АТС серверная 3 этаж | Сплит-система | General Climate S24HRIN1 | 7 | 1 | 1 | Июнь
83 | Филиал во Владимирской и Ивановской областях (Владимирская обл.) | г.Вязники | ПС 3/2 (ул.Горького, 100-2) | ПСК-1000 1 этаж | Сплит-система | General Climate S12HRIN1 | 3.5 | 1 | 1 | Июнь
84 | Филиал во Владимирской и Ивановской областях (Владимирская обл.) | г.Гусь-Хрустальный | г.Гусь-Хрустальный ул.Октябрьская 21а | 1эт. ЛАЗ | Сплит-система | General Climate GC/GU S18HRIN1 | 5.3 | 1 | 1 | Июнь
85 | Филиал во Владимирской и Ивановской областях (Владимирская обл.) | г.Гусь-Хрустальный | г.Гусь-Хрустальный ул.Октябрьская 21а | 1эт. ЛАЗ | Сплит-система | General Climate GC/GU S18HRIN1 | 5.3 | 1 | 1 | Июнь
86 | Филиал во Владимирской и Ивановской областях (Владимирская обл.) | г.Гусь-Хрустальный | г.Гусь-Хрустальный ул.Октябрьская 21а | 1эт. ЛАЗ | Сплит-система | General ClimateGC/GU S30HRIN1 | 5.3 | 1 | 1 | Июнь
87 | Филиал во Владимирской и Ивановской областях (Владимирская обл.) | г.Гусь-Хрустальный | г.Гусь-Хрустальный ул.Октябрьская 21а | 1эт. ЛАЗ | Сплит-система | PKA-RP60,71,100KAL | 5.3 | 1 | 1 | Июнь
88 | Филиал во Владимирской и Ивановской областях (Владимирская обл.) | г.Гусь-Хрустальный | г.Гусь-Хрустальный ул.Октябрьская 21а | 3эт.пом. SI2000 | Сплит-система | Mitsubishi Elektrik PCA-RP-KAQ | 3.5 | 1 | 1 | Июнь
89 | Филиал во Владимирской и Ивановской областях (Владимирская обл.) | г.Гусь-Хрустальный | г.Гусь-Хрустальный ул.Октябрьская 21а | 3эт.пом. SI2000 | Сплит-система | General Climate GC/GU 24HR | 7 | 1 | 1 | Июнь
90 | Филиал во Владимирской и Ивановской областях (Владимирская обл.) | г.Гусь-Хрустальный | г.Гусь-Хрустальный ул.Октябрьская 21а | 3эт.пом. SI2000 | Сплит-система | General ClimateGC/GU S18HRIN1 | 1.7 | 1 | 1 | Июнь
91 | Филиал во Владимирской и Ивановской областях (Владимирская обл.) | г.Гусь-Хрустальный | г.Гусь-Хрустальный ул.Октябрьская 21а | 3 эт. Каб.№2 , РУ | Сплит-система | GC-F18HRW | 1.7 | 1 | 1 | Июнь
92 | Филиал во Владимирской и Ивановской областях (Владимирская обл.) | г.Гусь-Хрустальный | г.Гусь-Хрустальный ул.Октябрьская 21а | 3 эт. Каб.№2 , РУ | Сплит-система | General ClimateGC/GU S12HRIN1 | 3.5 | 1 | 1 | Июнь
93 | Филиал во Владимирской и Ивановской областях (Владимирская обл.) | г.Курлово | г.Курлово ул.Володарского 1 | 1эт. ЛАЗ | Сплит-система | General ClimateGC/GU S12HRIN1 | 3.5 | 1 | 1 | Июнь
94 | Филиал во Владимирской и Ивановской областях (Владимирская обл.) | г.Курлово | г.Курлово ул.Володарского 1 | 1эт. ЛАЗ | Сплит-система | Daikin | 1.7 | 1 | 1 | Июнь
95 | Филиал во Владимирской и Ивановской областях (Владимирская обл.) | г.Курлово | г.Курлово ул.Володарского 1 | 1эт. ЛАЗ | Сплит-система | PKA-RP60,71,100KAL | 3.5 | 1 | 1 | Июнь
96 | Филиал во Владимирской и Ивановской областях (Владимирская обл.) | п.Гусевский | п.Гусевский ул.Советская 8 | 1эт. ЛАЗ | Сплит-система | General Climate GC/GU S12HRIN1 | 3.5 | 1 | 1 | Июнь
97 | Филиал во Владимирской и Ивановской областях (Владимирская обл.) | п.Анопино | п.Анопино ул Почтовая12 | 1эт. ЛАЗ | Сплит-система | General ClimateGC/GU S18HRIN1 | 5.3 | 1 | 1 | Июнь
98 | Филиал во Владимирской и Ивановской областях (Владимирская обл.) | п.Уршель | п.Уршель ул.Театральная1 | 2эт.ЛАЗ | Сплит-система | General ClimateGC/GU S18HRIN1 | 5.3 | 1 | 1 | Июнь
99 | Филиал во Владимирской и Ивановской областях (Владимирская обл.) | г.Гороховец | ул.Ленина 14 | 2ой этаж Аппаратный зал | Сплит-система | Кондиционер General GC-S24HRIN1 | 7 | 1 | 1 | Июнь
100 | Филиал во Владимирской и Ивановской областях (Владимирская обл.) | г.Гороховец | ул.Ленина 14 | 2ой этажАппаратный зал | Сплит-система | Кондиционер General Climate GC S18HR1 | 5.3 | 1 | 1 | Июнь
101 | Филиал во Владимирской и Ивановской областях (Владимирская обл.) | г.Гороховец | ул.Ленина 14 | 2ой этажАТС «Квант» | Сплит-система | General Climate GC/GU S18HRIN1 | 5.3 | 1 | 1 | Июнь
102 | Филиал во Владимирской и Ивановской областях (Владимирская обл.) | г.Гороховец | ул.Ленина 14 | 2ой этажАТС «Квант» | Сплит-система | General Climate GC/GU S12HRIN1 | 3.5 | 1 | 1 | Июнь
103 | Филиал во Владимирской и Ивановской областях (Владимирская обл.) | г.Камешково. | 601300, г.Камешково, ул Свердлова, д.16 , 1 этаж, помещение "Телеграф". | 601300, г.Камешково, ул Свердлова, д.16 , 1 этаж, помещение "Телеграф". | Сплит-система | Кондиционер DeLonghi CF-10 | 1.9 | 1 | 1 | Июнь
104 | Филиал во Владимирской и Ивановской областях (Владимирская обл.) | г.Камешково. | 601300, г.Камешково, ул Свердлова, д.16 , 3 этаж ,помещение "АТС". | 601300, г.Камешково, ул Свердлова, д.16 , 3 этаж ,помещение "АТС". | Сплит-система | Кондиционер DeLonghi CF-30 | 3.7 | 1 | 1 | Июнь
105 | Филиал во Владимирской и Ивановской областях (Владимирская обл.) | г.Камешково. | 601300, г.Камешково, ул Свердлова, д.16 , 3 этаж, помещение "АТС". | 601300, г.Камешково, ул Свердлова, д.16 , 3 этаж, помещение "АТС" | Сплит-система | General Climate GC/GU S12HRIN1 | 3.5 | 1 | 1 | Июнь
106 | Филиал во Владимирской и Ивановской областях (Владимирская обл.) | г.Камешково. | 601300, г.Камешково, ул Свердлова, д.16 , 2 этаж, помещение "ЛАЗ". | 601300 г.Камешково. Ул Свердлова 16 ,2 этаж ,помещение "ЛАЗ" | Сплит-система | Кондиционер DeLonghi CP-40 | 5.5 | 1 | 1 | Июнь
107 | Филиал во Владимирской и Ивановской областях (Владимирская обл.) | г.Камешково. | 601300, г.Камешково, ул Свердлова, д.16 , 2 этаж помещение "ЛАЗ" | 601300 г.Камешково. Ул Свердлова 16 ,2 этаж ,помещение "ЛАЗ" | Сплит-система | Кондиционер Midea (Замена кондиционера DeLonghi CP-40) | 5.5 | 1 | 1 | Июнь
108 | Филиал во Владимирской и Ивановской областях (Владимирская обл.) | г.Камешково. | 601300, г.Камешково, ул Свердлова, д.16 , 2 этаж помещение "ЛАЗ" | 601300 г.Камешково. Ул Свердлова 16 , 2 этаж ,помещение "ЛАЗ" | Сплит-система | Кондиционер General Climate GC-S 05CR | 1.7 | 1 | 1 | Июнь
109 | Филиал во Владимирской и Ивановской областях (Владимирская обл.) | г.Камешково. | 601300, г.Камешково, ул Свердлова, д.16 , 1 этаж | 601300 г.Камешково. Ул Свердлова 16 , 1 этаж | Сплит-система | Кондиционер DeLonghi CF-10 | 1.9 | 1 | 1 | Июнь
110 | Филиал во Владимирской и Ивановской областях (Владимирская обл.) | г.Киржач | ул.Некрасовская, 28 | ОПТС-2, 3 этаж | Сплит-система | General Climate GC S09СHR | 2.6 | 1 | 1 | Июнь
111 | Филиал во Владимирской и Ивановской областях (Владимирская обл.) | г.Киржач | ул.Некрасовская, 28 | КРОСС 3 этаж | Сплит-система | DeLonghi CP 25 | 3 | 1 | 1 | Июнь
112 | Филиал во Владимирской и Ивановской областях (Владимирская обл.) | г.Киржач | ул.Некрасовская, 28 | КРОСС 3 этаж | Сплит-система | DeLonghi CP 25 | 3 | 1 | 1 | Июнь
113 | Филиал во Владимирской и Ивановской областях (Владимирская обл.) | г.Киржач | ул.Некрасовская, 28 | ЛАЗ 2 этаж | Сплит-система | GREE KF60G/A10 | 6 | 1 | 1 | Июнь
114 | Филиал во Владимирской и Ивановской областях (Владимирская обл.) | г.Киржач | ул.Некрасовская, 28 | ЛАЗ 2 этаж | Сплит-система | General Climate GC - 09 | 2.6 | 1 | 1 | Июнь
115 | Филиал во Владимирской и Ивановской областях (Владимирская обл.) | г.Киржач | ул.Некрасовская, 28 | Серверная 2 этаж | Сплит-система | General Climate GC 24НR | 7 | 1 | 1 | Июнь
116 | Филиал во Владимирской и Ивановской областях (Владимирская обл.) | г.Киржач | ул.Некрасовская, 28 | Серверная 2 этаж | Сплит-система | DeLonghi CP10 | 1.9 | 1 | 1 | Июнь
117 | Филиал во Владимирской и Ивановской областях (Владимирская обл.) | г.Киржач | ул.Некрасовская, 28 | ОПТС-2, 3 этаж | Сплит-система | DeLonghi CP 25 | 3 | 1 | 1 | Июнь
118 | Филиал во Владимирской и Ивановской областях (Владимирская обл.) | м-н Красный Октябрь | ул.Первомайская,1а | ПС-237/1 | Сплит-система | DAIKIN RR100BV | 2.2 | 1 | 1 | Июнь
119 | Филиал во Владимирской и Ивановской областях (Владимирская обл.) | м-н Красный Октябрь | ул.Первомайская,1а | ПС-237/1 | Сплит-система | GREE RF32GW | 3.2 | 1 | 1 | Июнь
120 | Филиал во Владимирской и Ивановской областях (Владимирская обл.) | д.Федоровское | ул. Советская, 23а | ПС-237/2 | Сплит-система | DeLonghi CP10 | 1.9 | 1 | 1 | Июнь
121 | Филиал во Владимирской и Ивановской областях (Владимирская обл.) | г.Ковров | ул.Грибоедова,22 | Серверная 3 этаж | Сплит-система | General Climate GC-S18HR | 5.3 | 1 | 1 | Июнь
122 | Филиал во Владимирской и Ивановской областях (Владимирская обл.) | г.Ковров | ул.Грибоедова,22 | УТК-4Ц 5 этаж | Сплит-система | General Climate GC – S05СR | 1.7 | 1 | 1 | Июнь
123 | Филиал во Владимирской и Ивановской областях (Владимирская обл.) | г.Ковров | ул.Грибоедова,22 | АТС-4 SI-2000 4 этаж | Сплит-система | General Climate GC – S24HR | 7 | 1 | 1 | Июнь
124 | Филиал во Владимирской и Ивановской областях (Владимирская обл.) | г.Ковров | ул.Грибоедова,22 | АТС-4 SI-2000 4 этаж | Сплит-система | DAIKIN FT60BVM | 6 | 1 | 1 | Июнь
125 | Филиал во Владимирской и Ивановской областях (Владимирская обл.) | г.Ковров | ул.Строителей,14 | ПС4/2 1 этаж | Сплит-система | General Climate GC – S12HR | 3.5 | 1 | 1 | Июнь
126 | Филиал во Владимирской и Ивановской областях (Владимирская обл.) | г.Ковров | ул.Строителей,14 | ПС4/2 1 этаж | Сплит-система | FUJI RSW-18CB | 5.3 | 1 | 1 | Июнь
127 | Филиал во Владимирской и Ивановской областях (Владимирская обл.) | г.Ковров | ул.Октябрьская,18 | ПС4/1 3 этаж | Сплит-система | DAIKIN FT35BVM | 3.5 | 1 | 1 | Июнь
128 | Филиал во Владимирской и Ивановской областях (Владимирская обл.) | г.Ковров | ул.Октябрьская,18 | ПС4/1 3 этаж | Сплит-система | General Climate GC – S18HR | 5.3 | 1 | 1 | Июнь
129 | Филиал во Владимирской и Ивановской областях (Владимирская обл.) | г.Ковров | ул.Октябрьская,18 | ПС4/1 3 этаж | Сплит-система | General Climate GC – S05СR | 1.7 | 1 | 1 | Июнь
130 | Филиал во Владимирской и Ивановской областях (Владимирская обл.) | г.Ковров | ул.Лопатина, 48 | ПС 4/3 1 этаж | Сплит-система | DAIKIN FT60BVM | 6 | 1 | 1 | Июнь
131 | Филиал во Владимирской и Ивановской областях (Владимирская обл.) | г.Ковров | ул.Лопатина, 48 | ПС 4/3 1 этаж | Сплит-система | General Climate GC – S18HR | 5.3 | 1 | 1 | Июнь
132 | Филиал во Владимирской и Ивановской областях (Владимирская обл.) | г.Кольчугино | ЦАТС, ул.Дружбы, д.9а | ЛАЗ-2, 2 этаж | Сплит-система | GC/GU-S O5CR | 1.7 | 1 | 1 | Июнь
133 | Филиал во Владимирской и Ивановской областях (Владимирская обл.) | г.Кольчугино | ЦАТС, ул.Дружбы, д.9а | ОПТС-2 автозал, 2 этаж | Сплит-система | GC/GU-S O9НR | 2.6 | 1 | 1 | Июнь
134 | Филиал во Владимирской и Ивановской областях (Владимирская обл.) | г.Кольчугино | ЦАТС, ул.Дружбы, д.9а | ОПТС-2 автозал, 2 этаж | Сплит-система | GC/GU-S 12НR | 3.5 | 1 | 1 | Июнь
135 | Филиал во Владимирской и Ивановской областях (Владимирская обл.) | г.Кольчугино | ЦАТС, ул.Дружбы, д.9а | ЛАЗ-1, 2 этаж | Сплит-система | GC/GU-S24HRIN1 с зимним комплектом | 7 | 1 | 1 | Июнь
136 | Филиал во Владимирской и Ивановской областях (Владимирская обл.) | г.Кольчугино | ЦАТС, ул.Дружбы, д.9а | ОПТС-2 автозал, 2 этаж | Сплит-система | GC/GU-S18HRIN1 с зимним комплектом | 7 | 1 | 1 | Июнь
137 | Филиал во Владимирской и Ивановской областях (Владимирская обл.) | г.Кольчугино | ЦАТС, ул.Дружбы, д.9а | Помещение узла интернет, 2 этаж | Сплит-система | GC/GU-S18HRIN1 с зимним комплектом | 5.3 | 1 | 1 | Июнь
138 | Филиал во Владимирской и Ивановской областях (Владимирская обл.) | г.Кольчугино | ПС 2/1, ул.Веденеева,4 | автозал, 1 этаж | Сплит-система | DAIKIN FTY 60 EV1A | 6 | 1 | 1 | Июнь
139 | Филиал во Владимирской и Ивановской областях (Владимирская обл.) | г.Кольчугино | ПС 2/1, ул.Веденеева,4 | автозал, 1 этаж | Сплит-система | GC/GU-S18HRIN1 с зимним комплектом | 5.3 | 1 | 1 | Июнь
140 | Филиал во Владимирской и Ивановской областях (Владимирская обл.) | г. Меленки | ул. Комсомольская д. 91 (зданее "Электросвязи") | 2 этаж, помещение АТС | Сплит-система | Tadiran GTM-18H | 5.3 | 1 | 1 | Июнь
141 | Филиал во Владимирской и Ивановской областях (Владимирская обл.) | г. Меленки | ул. Комсомольская д. 91 (зданее "Электросвязи") | 2 этаж, помещение АТС | Сплит-система | General Climate GC/GU S24HRIN1 | 7 | 1 | 1 | Июнь
142 | Филиал во Владимирской и Ивановской областях (Владимирская обл.) | г. Муром | ПС2/2, Радиозаводское шоссе, д.46 |  | Сплит-система | General GC S12СR | 3.5 | 1 | 1 | Июнь
143 | Филиал во Владимирской и Ивановской областях (Владимирская обл.) | г. Муром | ОПТС-23 ул.Толстого, д.16 | автозал, 2 этаж | Сплит-система | General Climate GC/GU S24HRIN1 | 7 | 1 | 1 | Июнь
144 | Филиал во Владимирской и Ивановской областях (Владимирская обл.) | г. Муром | ПС-4.7, ул.Машинистов,36А | автозал,1 этаж | Сплит-система | General Climate GC/GU S24HRIN1 | 7 | 1 | 1 | Июнь
145 | Филиал во Владимирской и Ивановской областях (Владимирская обл.) | г. Муром | ЛАЗ, ул.Толстого, д.16 | ЛАЗ, 3 этаж | Сплит-система | Mitsubihi PKA-RP60 | 6 | 1 | 1 | Июнь
146 | Филиал во Владимирской и Ивановской областях (Владимирская обл.) | г. Петушки | АТС ул. Ленина 37 | ЛАЗ | Сплит-система | GENERAL CLIMATE GC-S07HR | 2.5 | 1 | 1 | Июнь
147 | Филиал во Владимирской и Ивановской областях (Владимирская обл.) | г. Петушки | АТС ул. Ленина 37 | АТС | Сплит-система | Panasonic CS-W24NKD | 6.5 | 1 | 1 | Июнь
148 | Филиал во Владимирской и Ивановской областях (Владимирская обл.) | г. Петушки | АТС ул. Ленина 37 | АТС | Сплит-система | DAIKIN FT60CVE | 2.4 | 1 | 1 | Июнь
149 | Филиал во Владимирской и Ивановской областях (Владимирская обл.) | г. Покров | АТС ул. Ленина 124 | ЛАЗ | Сплит-система | GENERAL CLIMATE GC-A24HR | 7.03 | 1 | 1 | Июнь
150 | Филиал во Владимирской и Ивановской областях (Владимирская обл.) | г. Покров | АТС ул. Ленина 124 | ЛАЗ | Сплит-система | GENERAL CLIMATE GC-A24HR | 7.03 | 1 | 1 | Июнь
151 | Филиал во Владимирской и Ивановской областях (Владимирская обл.) | г. Покров | АТС ул. Ленина 124 | АТС | Сплит-система | GENERAL CLIMATE GC/GU S18HRIN1 | 5.3 | 1 | 1 | Июнь
152 | Филиал во Владимирской и Ивановской областях (Владимирская обл.) | г. Покров | АТС ул. Больничн. проезд д. 2 | АТС | Сплит-система | GENERAL CLIMATE GC/GU S05CR | 1.7 | 1 | 1 | Июнь
153 | Филиал во Владимирской и Ивановской областях (Владимирская обл.) | г. Покров | АТС ул. Больничн.проезд д. 2 | АТС | Сплит-система | GENERAL CLIMATE GC/GU S05CR | 1.7 | 1 | 1 | Июнь
154 | Филиал во Владимирской и Ивановской областях (Владимирская обл.) | п. Вольгинский | АТС ул. Старовская д.12 | АТС | Сплит-система | GENERAL CLIMATE GC/GU S05HRIN1 | 1.7 | 1 | 1 | Июнь
155 | Филиал во Владимирской и Ивановской областях (Владимирская обл.) | п. Вольгинский | АТС ул. Старовская д.12 | Выпрямительная | Сплит-система | GENERAL CLIMATE GC/GU S05HRIN1 | 1.7 | 1 | 1 | Июнь
156 | Филиал во Владимирской и Ивановской областях (Владимирская обл.) | пгт. Красная Горбатка | ЛТЦ пгт. Кр. Горб. ул. Красноармейская д.2 | ЛАЗ, 2 этаж | Сплит-система | GENERAL CLIMATE/ GC-S05 CR | 1.7 | 1 | 1 | Июнь
157 | Филиал во Владимирской и Ивановской областях (Владимирская обл.) | пгт. Красная Горбатка | ЛТЦ пгт. Кр. Горб. ул. Красноармейская д.2 | ЛАЗ, 2 этаж | Сплит-система | GENERAL CLIMATE/ GC-S12HR I N1 | 3.5 | 1 | 1 | Июнь
158 | Филиал во Владимирской и Ивановской областях (Владимирская обл.) | пгт. Красная Горбатка | ЛТЦ пгт. Кр. Горб. ул. Красноармейская д.2 | АТС, 2 этаж | Сплит-система | DAIKIN INDUSTRIES, LTD, FT35JV1B | 3.5 | 1 | 1 | Июнь
159 | Филиал во Владимирской и Ивановской областях (Владимирская обл.) | пгт. Красная Горбатка | ЛТЦ пгт. Кр. Горб. ул. Красноармейская д.2 | АТС, 2 этаж | Сплит-система | LG LS-K2462HL | 7.6 | 1 | 1 | Июнь
160 | Филиал во Владимирской и Ивановской областях (Владимирская обл.) | г.Собинка | г.Собинка ул Чайковского 7 | 2 эт. ЛАЗ | Сплит-система | GENERAL CLIMAT GC-S05HR | 1.7 | 1 | 1 | Июнь
161 | Филиал во Владимирской и Ивановской областях (Владимирская обл.) | г.Собинка | г.Собинка ул Чайковского 7 | 2 эт. ЛАЗ | Сплит-система | GENERAL CLIMAT GC-S05HR | 1.7 | 1 | 1 | Июнь
162 | Филиал во Владимирской и Ивановской областях (Владимирская обл.) | г.Собинка | г.Собинка ул Чайковского 7 | 2ЭТ. АТС | Сплит-система | Кондиционер Daikin FTY45G | 4.4 | 1 | 1 | Июнь
163 | Филиал во Владимирской и Ивановской областях (Владимирская обл.) | г.Собинка | г.Собинка ул Чайковского 7 | 2ЭТ. АТС | Сплит-система | GENERAL CLIMAT GC-S18HR | 5.3 | 1 | 1 | Июнь
164 | Филиал во Владимирской и Ивановской областях (Владимирская обл.) | г.Собинка | г.Собинка ул Чайковского 7 | 3.эт. Сервер | Сплит-система | GENERAL CLIMAT GC-S12HR | 3.5 | 1 | 1 | Июнь
165 | Филиал во Владимирской и Ивановской областях (Владимирская обл.) | г.Лакинск | г.Лакинск ул.Лермонтова | 1эт.АТС | Сплит-система | General Climate GC/GU S18HRIN1 | 5.3 | 1 | 1 | Июнь
166 | Филиал во Владимирской и Ивановской областях (Владимирская обл.) | г.Лакинск | г.Лакинск ул.Лермонтова | 1эт.АТС | Сплит-система | General GC S05HR | 1.7 | 1 | 1 | Июнь
167 | Филиал во Владимирской и Ивановской областях (Владимирская обл.) | п.Ставрово | п.Ставрово ул.Ленина 16 | 1эт.АТС | Сплит-система | Mitsubishi | 2.6 | 1 | 1 | Июнь
168 | Филиал во Владимирской и Ивановской областях (Владимирская обл.) | п.Ставрово | п.Ставрово ул.Ленина 16 | 1эт.АТС | Сплит-система | Mitsubishi | 2.6 | 1 | 1 | Июнь
169 | Филиал во Владимирской и Ивановской областях (Владимирская обл.) | г. Судогда | г. Судогда ул. Ленина 21 | Выпрямительная, 1этаж, №4 | Сплит-система | General Climate /GC S05CR | 1.7 | 1 | 1 | Июнь
170 | Филиал во Владимирской и Ивановской областях (Владимирская обл.) | г. Судогда | г. Судогда ул. Ленина 21 | Серверная, 2этаж, №22 | Сплит-система | General Climate /GC S05CR | 1.7 | 1 | 1 | Июнь
171 | Филиал во Владимирской и Ивановской областях (Владимирская обл.) | г. Судогда | г. Судогда ул. Ленина 21 | КРОСС, 2этаж, №21 | Сплит-система | General Climate /GС S18HRIN1 | 5.3 | 1 | 1 | Июнь
172 | Филиал во Владимирской и Ивановской областях (Владимирская обл.) | г. Судогда | г. Судогда ул. Ленина 21 | АТС, 2этаж, №21 | Сплит-система | General Climate /GС S18HRIN1 | 5.3 | 1 | 1 | Июнь
173 | Филиал во Владимирской и Ивановской областях (Владимирская обл.) | г. Судогда | г. Судогда ул. Ленина 21 | ЛАЗ, 2этаж, №23 | Сплит-система | MITSUBISHI ELECTRIC /MSC-GE35VB | 3.5 | 1 | 1 | Июнь
174 | Филиал во Владимирской и Ивановской областях (Владимирская обл.) | г.Суздаль | ПС-312, ул.Красная площадь, д.3 | Серверная, 2 этаж | Сплит-система | General Climate GC/GU-S05CR | 1.5 | 1 | 1 | Июнь
175 | Филиал во Владимирской и Ивановской областях (Владимирская обл.) | г.Суздаль | ПС-312, ул.Красная площадь, д.3 | ГАТС, 2 этаж | Сплит-система | General Climate GC/GU-S24HRIN1 | 7 | 1 | 1 | Июнь
176 | Филиал во Владимирской и Ивановской областях (Владимирская обл.) | г.Суздаль | ПС-312, ул.Красная площадь, д.3 | ГАТС, 2 этаж | Сплит-система | General Climate GC/GU-S24HRIN1 | 7 | 1 | 1 | Июнь
177 | Филиал во Владимирской и Ивановской областях (Владимирская обл.) | г.Суздаль | ПС-312, ул.Красная площадь, д.3 | ЛАЗ, 1 этаж | Сплит-система | Mitsubishi MS-GE35VB | 3.5 | 1 | 1 | Июнь
178 | Филиал во Владимирской и Ивановской областях (Владимирская обл.) | г.Суздаль | ПС-312/1, ул.Гоголя, д.37 | АТС, 1 этаж | Сплит-система | FUJI RSW-18HB | 5.3 | 1 | 1 | Июнь
179 | Филиал во Владимирской и Ивановской областях (Владимирская обл.) | г.Суздаль | ПС-312/1, ул.Гоголя, д.37 | АТС, 1 этаж | Сплит-система | General Climate GC/GU-S18HRIN1 | 5.3 | 1 | 1 | Июнь
180 | Филиал во Владимирской и Ивановской областях (Владимирская обл.) | г.Суздаль | ПС-312/1, ул.Гоголя, д.37 | Домолинк, 1 этаж | Сплит-система | Mitsubishi MS-GA35VB | 3.45 | 1 | 1 | Июнь
181 | Филиал во Владимирской и Ивановской областях (Владимирская обл.) | г.Юрьев-Польский | Владимирская, 26 | АТС-2, 1 этаж | Сплит-система | Fuji RSW - 127C | 3.5 | 1 | 1 | Июнь
182 | Филиал во Владимирской и Ивановской областях (Владимирская обл.) | г.Юрьев-Польский | Владимирская, 26 | АТС-2, 1 этаж | Сплит-система | Fuji RSW - 127C | 3.5 | 1 | 1 | Июнь
183 | Филиал во Владимирской и Ивановской областях (Владимирская обл.) | г.Юрьев-Польский | Владимирская, 26 | АТС-3, 2 этаж | Сплит-система | Fuji RSW - 18CB | 5.3 | 1 | 1 | Июнь
184 | Филиал во Владимирской и Ивановской областях (Владимирская обл.) | г.Юрьев-Польский | Владимирская, 26 | АТС-3, 2 этаж | Сплит-система | Fuji RSW - 18CB | 5.3 | 1 | 1 | Июнь
185 | Филиал во Владимирской и Ивановской областях (Владимирская обл.) | г.Юрьев-Польский | Владимирская, 26 | ЛАЗ, 2 этаж | Сплит-система | Mitsubishi Electric PKA-RP71KAL | 7.1 | 1 | 1 | Июнь
186 | Филиал во Владимирской и Ивановской областях (Владимирская обл.) | г.Юрьев-Польский | Владимирская, 26 | ЛАЗ, 2 этаж | Сплит-система | Mitsubishi Electric PKA-RP71KAL | 7.1 | 1 | 1 | Июнь
187 | Филиал во Владимирской и Ивановской областях (Владимирская обл.) | Г. Гусь- Хроустальный | ЛТЦ - 814 Владимирская обл. г. Г-Хрустальный ул. Маяковского 31А. | НРП 1/22 | Сплит-система | AIR WELL | 1.5 | 1 | 1 | Июнь
188 | Филиал во Владимирской и Ивановской областях (Владимирская обл.) | Г. Гусь- Хроустальный | ЛТЦ - 814 Владимирская обл. г. Г-Хрустальный ул. Маяковского 31А. | НРП 1/22 | Сплит-система | AIR WELL | 1.5 | 1 | 1 | Июнь
189 | Филиал во Владимирской и Ивановской областях (Владимирская обл.) | с. Борисоглеб | ЛТЦ- 814 ЛУ Владимирская обл. Муромский р. Д. Волнино ул. Молодежная 6 | НУП 1/22 | Сплит-система | AIR WELL | 1.5 | 1 | 1 | Июнь
190 | Филиал во Владимирской и Ивановской областях (Владимирская обл.) | с. Борисоглеб | ЛТЦ- 814 ЛУ Владимирская обл. Муромский р. Д. Волнино ул. Молодежная 6 | НУП 1/22 | Сплит-система | AIR WELL | 1.5 | 1 | 1 | Июнь
191 | Филиал во Владимирской и Ивановской областях (Владимирская обл.) | г.Владимир | г. Владимир, ул.Гороховая д.20, | Кросс (Домолинк) | Сплит-система | General Climate GC-S24HR1 | 7.5 | 1 | 1 | Июнь
192 | Филиал во Владимирской и Ивановской областях (Владимирская обл.) | г.Владимир | г. Владимир, ул.Гороховая д.20, | Каб.«Безопасность» | Сплит-система | Sanyo KFR 25G | 7.5 | 1 | 1 | Июнь
193 | Филиал во Владимирской и Ивановской областях (Владимирская обл.) | г.Владимир | г. Владимир, ул.Гороховая д.20, | Серверная 5 этаж К.510 | Сплит-система | General Climate GC S36HR5 | 11.4 | 1 | 1 | Июнь
194 | Филиал во Владимирской и Ивановской областях (Владимирская обл.) | г.Владимир | г. Владимир, ул.Гороховая д.20, | 5 этаж ЛАЗ | Сплит-система | Tadiran Gallaxy GCL 7003 H | 10 | 1 | 1 | Июнь
195 | Филиал во Владимирской и Ивановской областях (Владимирская обл.) | г.Владимир | г. Владимир, ул.Гороховая д.20, | 5 этаж ЛАЗ | Сплит-система | Tadiran Gallaxy GCL 7003 H | 10 | 1 | 1 | Июнь
196 | Филиал во Владимирской и Ивановской областях (Владимирская обл.) | г.Владимир | г. Владимир, ул.Гороховая д.20, | 5 этаж ЛАЗ | Сплит-система | Tadiran Gallaxy GCL 5503 H | 10 | 1 | 1 | Июнь
197 | Филиал во Владимирской и Ивановской областях (Владимирская обл.) | г.Владимир | г. Владимир, ул.Гороховая д.20, | Глонасс 5 этаж | Сплит-система | Mitsubishi Electrik PCA-RP140KAQ/PUP140YHA | 14 | 1 | 1 | Июнь
198 | Филиал во Владимирской и Ивановской областях (Владимирская обл.) | г.Владимир | г. Владимир, ул.Гороховая д.20, | Глонасс 5 этаж | Сплит-система | Mitsubishi Electrik PCA-RP140KAQ/PUP140YHA | 14 | 1 | 1 | Июнь
199 | Филиал во Владимирской и Ивановской областях (Владимирская обл.) | г.Владимир | г. Владимир, ул.Гороховая д.20, | Глонасс 5 этаж | Сплит-система | Mitsubishi Electrik PCA-RP140KAQ/PUP140YHA | 14 | 1 | 1 | Июнь
200 | Филиал во Владимирской и Ивановской областях (Владимирская обл.) | г.Владимир | г. Владимир, ул.Гороховая д.20, | ЛАЗ, помещение №49, для арендаторов 5 этаж | Сплит-система | Mitsubishi Electrik PCA-RP140KAQ/PUP140YHA | 14 | 1 | 1 | Июнь
201 | Филиал во Владимирской и Ивановской областях (Владимирская обл.) | г.Владимир | г. Владимир, ул.Гороховая д.20, | Серверная новая (у окна) 6 этаж К.617 | Сплит-система | N3661HL | 10.55 | 1 | 1 | Июнь
202 | Филиал во Владимирской и Ивановской областях (Владимирская обл.) | г.Владимир | г. Владимир, Суздальский пр. д.4, | Выпрямительная 1 этаж | Сплит-система | Mitsubishi Electrik PCA-GD80VB | 8.5 | 1 | 1 | Июнь
203 | Филиал во Владимирской и Ивановской областях (Владимирская обл.) | г.Владимир | г. Владимир, ул. Комиссарова. д.10а, | АТС-31/1 2 этаж | Сплит-система | «Delongi CB40» | 10.3 | 1 | 1 | Июнь
204 | Филиал во Владимирской и Ивановской областях (Владимирская обл.) | г.Владимир | г. Владимир, ул. Комиссарова. д.10а, | АТС-31/1 2 этаж | Сплит-система | Tadiran Galaxy GCL5503H | 10 | 1 | 1 | Июнь
205 | Филиал во Владимирской и Ивановской областях (Владимирская обл.) | г.Владимир | г. Владимир, ул.Подбельского. д.2, | АТС-32 2 этаж | Сплит-система | Mitsubishi Electrik PCA-GD80VB | 8.5 | 1 | 1 | Июнь
206 | Филиал во Владимирской и Ивановской областях (Владимирская обл.) | г.Владимир | г. Владимир, ул.Подбельского. д.2, | АТС-32 2 этаж | Сплит-система | Mitsubishi Electrik PCA-GD80VB | 8.5 | 1 | 1 | Июнь
207 | Филиал во Владимирской и Ивановской областях (Владимирская обл.) | г.Владимир | г. Владимир, ул.Подбельского. д.2, | ЛАЦ 2 этаж | Сплит-система | Daikin FTK-25 | 7.5 | 1 | 1 | Июнь
208 | Филиал во Владимирской и Ивановской областях (Владимирская обл.) | г.Владимир | г. Владимир, пр.Строителей. д.32в, | ЦСПД 2 этаж | Сплит-система | BALU BSW-18HN1 | 8 | 1 | 1 | Июнь
209 | Филиал во Владимирской и Ивановской областях (Владимирская обл.) | г.Владимир | г. Владимир, пр.Строителей. д.32в, | Серверная 2 этаж (Арендаторы) | Кондиционер | Кондиционер сплит-системы Mitsubishi Electric MSC-GA24VB | 2.4 | 1 | 1 | Июнь
210 | Филиал во Владимирской и Ивановской областях (Владимирская обл.) | г.Владимир | г. Владимир, пр.Строителей. д.32в, | Серверная 2 этаж (Арендаторы) | Кондиционер | Кондиционер сплит-системы Mitsubishi Electric MSC-GA24VB | 2.4 | 1 | 1 | Июнь
211 | Филиал во Владимирской и Ивановской областях (Владимирская обл.) | г.Владимир | г. Владимир, пр.Строителей. д.32в, | Серверная 2 этаж | Сплит-система | Mitsubishi Electrik PCA-RP140KAQ/PUP140YHA | 14 | 1 | 1 | Июнь
212 | Филиал во Владимирской и Ивановской областях (Владимирская обл.) | г.Владимир | г. Владимир, пр.Строителей. д.32в, | Серверная 2 этаж | Сплит-система | Mitsubishi Electrik PCA-RP140KAQ/PUP140YHA | 14 | 1 | 1 | Июнь
213 | Филиал во Владимирской и Ивановской областях (Владимирская обл.) | г.Владимир | г. Владимир, пр. Ленина д.65б, | ЦСПД 2 этаж | Сплит-система | Mitsubishi Electrik PCA-GD80VB | 8.5 | 1 | 1 | Июнь
214 | Филиал во Владимирской и Ивановской областях (Владимирская обл.) | г.Владимир | г. Владимир, пр. Ленина д.65б, | ЦСПД 2 этаж | Сплит-система | Mitsubishi Electrik PCA-GD80VB | 8.5 | 1 | 1 | Июнь
215 | Филиал во Владимирской и Ивановской областях (Владимирская обл.) | г.Владимир | г. Владимир, пр. Ленина д.65б, | ЦСПД 2 этаж | Сплит-система | Mitsubishi Electrik PCA-GD80VB | 8.5 | 1 | 1 | Июнь
216 | Филиал во Владимирской и Ивановской областях (Владимирская обл.) | г.Владимир | г. Владимир, пр. Ленина д.65б, | ЛАЦ 2 этаж | Сплит-система | Daikin FTK-25 | 8 | 1 | 1 | Июнь
217 | Филиал во Владимирской и Ивановской областях (Владимирская обл.) | г.Владимир | г. Владимир, ул. Студеная гора д.36а, | АТС-32/2 2 этаж | Сплит-система | General Climate GC/GU S36НR | 10.3 | 1 | 1 | Июнь
218 | Филиал во Владимирской и Ивановской областях (Владимирская обл.) | г. Александров | ул.Революции, д.43 | 2 этаж, Серверная | Сплит-система | Самсунг AQT 24A5RE | 6,8 | 1 | 1 | Июнь
219 | Филиал во Владимирской и Ивановской областях (Владимирская обл.) | г.Гусь-Хрустальный | г.Гусь-Хрустальный ул.Октябрьская 21а | 3эт.пом. SI2000 | Сплит-система | General Climate GC/GU S36HRIN1 | 10.3 | 1 | 1 | Июнь
220 | Филиал во Владимирской и Ивановской областях (Владимирская обл.) | г.Гусь-Хрустальный | г.Гусь-Хрустальный ул.Октябрьская 21а | 3эт.пом. SI2000 | Сплит-система | General Climate GC/GU S36HRIN1 | 10.3 | 1 | 1 | Июнь
221 | Филиал во Владимирской и Ивановской областях (Владимирская обл.) | г.Ковров | ул.Грибоедова,22 | Серверная 3 этаж | Сплит-система | General Climate GC-S30HR | 8.2 | 1 | 1 | Июнь
222 | Филиал во Владимирской и Ивановской областях (Владимирская обл.) | г. Муром | ЛАЗ, ул.Толстого, д.16 | ЛАЗ, 3 этаж | Сплит-система | LG LS-K240 HL | 7.6 | 1 | 1 | Июнь
223 | Филиал во Владимирской и Ивановской областях (Владимирская обл.) | г. Муром | ЛАЗ, ул.Толстого, д.16 | ЛАЗ, 3 этаж | Сплит-система | LG LS-K240 HL | 7.6 | 1 | 1 | Июнь
224 | Филиал во Владимирской и Ивановской областях (Владимирская обл.) | г. Муром | АТС «Квант», ул.Кленовая корп.2 | автозал,1 этаж | Сплит-система | General Climate GC/GU S30HRIN1 | 8.2 | 1 | 1 | Июнь
225 | Филиал во Владимирской и Ивановской областях (Владимирская обл.) | г. Петушки | АТС ул. Ленина 37 | ЛАЗ | Сплит-система | MITSUBISHI ELEKTRIC PKA-RP71KAL | 7.1 | 1 | 1 | Июнь
226 | Филиал во Владимирской и Ивановской областях (Владимирская обл.) | г. Петушки | АТС ул. Ленина 37 | ЛАЗ | Сплит-система | GENERAL CLIMATE GC/GU S30HRIN1 | 8.2 | 1 | 1 | Июнь
227 | Филиал во Владимирской и Ивановской областях (Владимирская обл.) | г.Собинка | г.Собинка ул Чайковского 7 | 3 эт. ЛАЗ | Сплит-система | MITSUBISIELECTRIC PKA -RP 71KAL | 7.1 | 1 | 1 | Июнь
228 | Филиал во Владимирской и Ивановской областях (Владимирская обл.) | г. Судогда | г. Судогда ул. Ленина 21 | ЛАЗ, 2этаж, №23 | Сплит-система | MITSUBISHI ELECTRIC /PCA-RP140KAQ | 14 | 1 | 1 | Июнь
229 | Филиал во Владимирской и Ивановской областях (Владимирская обл.) | г.Суздаль | ПС-312, ул.Красная площадь, д.3 | ЛАЗ, 1 этаж | Сплит-система | Tadiran TQL-N-28H | 7.9 | 1 | 1 | Июнь
230 | Филиал во Владимирской и Ивановской областях (Владимирская обл.) | г.Юрьев-Польский | Владимирская, 26 | ЛАЗ, 2 этаж | Сплит-система | General Climate GC-S24HR I N1 | 7.03 | 1 | 1 | Июнь
231 | Филиал во Владимирской и Ивановской областях (Владимирская обл.) | г.Владимир | г. Владимир, ул.Гороховая д.20, | Серверная старая 6 этаж К.615 | Сплит-система | Tadiran GCL-S-7003H | 17 | 1 | 1 | Июнь
232 | Филиал во Владимирской и Ивановской областях (Владимирская обл.) | г.Владимир | г. Владимир, ул.Гороховая д.20, | Серверная старая 6 этаж К.615 | Сплит-система | Tadiran GCL-S-7003H | 17 | 1 | 1 | Июнь
233 | Филиал во Владимирской и Ивановской областях (Владимирская обл.) | г.Владимир | г. Владимир, ул.Гороховая д.20, | Серверная старая 6 этаж К.615 | Сплит-система | Tadiran GCL-5503H | 17 | 1 | 1 | Июнь
234 | Филиал во Владимирской и Ивановской областях (Владимирская обл.) | г.Владимир | г. Владимир, ул.Гороховая д.20, | Серверная старая 6 этаж К.615 | Сплит-система | Tadiran GCL-5503H | 17 | 1 | 1 | Июнь
235 | Филиал во Владимирской и Ивановской областях (Владимирская обл.) | г. Александров | ул.Королева,д.10, | 1 этаж кросс | Сплит-система | General Climate GC CF 60H | 17.6 | 1 | 1 | Июнь
236 | Филиал во Владимирской и Ивановской областях (Владимирская обл.) | г.Суздаль | ПС-312, ул.Красная площадь, д.3 | ЛАЗ, 1 этаж | кассетного типа | Mitsubishi PCVA-RP140KAQ | 14 | 1 | 1 | Июнь
237 | Филиал во Владимирской и Ивановской областях (Владимирская обл.) | г.Владимир | г. Владимир, ул.Гороховая д.20, | Серверная старая (на тех. этаже) | канального типа | General Climate GC-DH96HWN1/ GU-U96HRN1 | 28 | 1 | 1 | Июнь
238 | Филиал во Владимирской и Ивановской областях (Владимирская обл.) | г.Владимир | г. Владимир, ул.Гороховая д.20, | Серверная старая (на тех. этаже) | канального типа | General Climate GC-DH96HWN1/ GU-U96HRN1 | 28 | 1 | 1 | Июнь
239 | Филиал во Владимирской и Ивановской областях (Владимирская обл.) | г.Владимир | г. Владимир, ул.Гороховая д.20, | Автозал ОПТС-33, 34/36 4 этаж К.408 | Прецизионный | D35447/ Weiss Klimatechnik 14кВт | 14 | 1 | 2 | Июнь | Сентябрь
240 | Филиал во Владимирской и Ивановской областях (Владимирская обл.) | г.Владимир | г. Владимир, ул.Гороховая д.20, | Автозал ОПТС-33, 34/36 4 этаж К.408 | Прецизионный | D35447/ Weiss Klimatechnik 14кВт | 14 | 1 | 2 | Июнь | Сентябрь
241 | Филиал во Владимирской и Ивановской областях (Владимирская обл.) | г.Владимир | г. Владимир, ул.Гороховая д.20, | Автозал ОПТС-33, 34/36 4 этаж К.408 | Прецизионный | TECHAIR LB UKA 101.1-H | 20 | 1 | 2 | Июнь | Сентябрь
242 | Филиал во Владимирской и Ивановской областях (Владимирская обл.) | г.Владимир | г. Владимир, пр.Строителей. д.32в, | АТС-33/34 2этаж | Прецизионный | «Weiss Klimatechnik» 14кВт | 14 | 1 | 2 | Июнь | Сентябрь
243 | Филиал во Владимирской и Ивановской областях (Владимирская обл.) | г.Владимир | г. Владимир, пр.Строителей. д.32в, | АТС-33/34 2этаж | Прецизионный | «Weiss Klimatechnik» 14кВт | 14 | 1 | 2 | Июнь | Сентябрь
244 | Филиал во Владимирской и Ивановской областях (Владимирская обл.) | г.Владимир | г. Владимир, пр. Ленина д.65б, | АТС-38 3 этаж | Прецизионный | Libert Hiross 10кВт | 10 | 1 | 2 | Июнь | Сентябрь
245 | Филиал во Владимирской и Ивановской областях (Владимирская обл.) | г.Владимир | г. Владимир, пр. Ленина д.65б, | АТС-38 3 этаж | Прецизионный | Libert Hiross 10кВт | 10 | 1 | 2 | Июнь | Сентябрь
246 | Филиал во Владимирской и Ивановской областях (Владимирская обл.) | г.Владимир | г. Владимир, ул.Гороховая д.20, | АМТС, Станция S-12 4 этаж К.404 | Прецизионный | WEISS TECHNIK EVK50.6/100.7 | 22.5 | 1 | 2 | Июнь | Сентябрь
247 | Филиал во Владимирской и Ивановской областях (Владимирская обл.) | г.Владимир | г. Владимир, ул.Гороховая д.20, | АМТС, Станция S-12 4 этаж К.404 | Прецизионный | WEISS TECHNIK EVK50.6/100.7 | 22.5 | 1 | 2 | Июнь | Сентябрь
248 | Филиал во Владимирской и Ивановской областях (Владимирская обл.) | г.Владимир | г. Владимир, пр. Ленина д.65б, | АТС-38 3 этаж | Прецизионный | АК-1-3,5-03 | 30 | 1 | 2 | Июнь | Сентябрь
249 | Филиал во Владимирской и Ивановской областях (Владимирская обл.) | г.Владимир | г. Владимир, ул.Гороховая д.20, | Серверная новая 6 этаж К.617 | Прецизионный | Liebert HIROSS M35UA2000A03022GX | 37 | 1 | 2 | Июнь | Сентябрь
250 | Филиал во Владимирской и Ивановской областях (Владимирская обл.) | г.Владимир | г. Владимир, ул.Гороховая д.20, | Серверная новая 6 этаж К.617 | Прецизионный | Liebert HIROSS M35UA2000A03022GX | 37 | 1 | 2 | Июнь | Сентябрь
251 | Филиал во Владимирской и Ивановской областях (Владимирская обл.) | г.Владимир | г. Владимир, Суздальский пр. д.4, | Серверная 2 этаж | Прецизионный | Liebert HIROSS M35OA200VB03022GX | 37 | 1 | 2 | Июнь | Сентябрь
252 | Филиал во Владимирской и Ивановской областях (Владимирская обл.) | г.Владимир | г. Владимир, Суздальский пр. д.4, | Серверная 2 этаж | Прецизионный | Liebert HIROSS M35OA200VB03022GX | 37 | 1 | 2 | Июнь | Сентябрь
253 | Филиал во Владимирской и Ивановской областях (Владимирская обл.) | с. Гатиха | 21156 Владимирская обл Камешковский р. С. Гатиха | Техтерритория | Чиллер | MATRIX-S SBH - 008 | 82 | 1 | 2 | Июнь | Сентябрь
254 | Филиал во Владимирской и Ивановской областях (Владимирская обл.) | с. Гатиха | 21156 Владимирская обл Камешковский р. С. Гатиха | Техтерритория | Чиллер | MATRIX-S SBH - 008 | 82 | 1 | 2 | Июнь | Сентябрь
255 | Филиал во Владимирской и Ивановской областях (Владимирская обл.) | с. Гатиха | 21156 Владимирская обл Камешковский р. С. Гатиха | Техздание пом.№11 | Центральный Кондиционер | КД - 10 | 10 тыс.м3 | 1 | 2 | Июнь | Сентябрь
256 | Филиал во Владимирской и Ивановской областях (Владимирская обл.) | с. Гатиха | 21156 Владимирская обл Камешковский р. С. Гатиха | Техздание пом.№11 | Центральный Кондиционер | KG - 160 | 160 | 1 | 2 | Июнь | Сентябрь
257 | Филиал во Владимирской и Ивановской областях (Ивановская обл.) | г.Иваново | г.Иваново ,ул.10-го Августа, д.1 ( ЛАЦ EWSD) | ЛАЦ EWSD,2, | Сплит-система | Daikin FTX 35 | 3.5 | 1 | 1 | Июнь
258 | Филиал во Владимирской и Ивановской областях (Ивановская обл.) | г.Иваново | г.Иваново, ул.Лазарева , д.4 (SI-2000) | автозал, 2 | Сплит-система | Daikin FT60CV1A8 | 6 | 1 | 1 | Июнь
259 | Филиал во Владимирской и Ивановской областях (Ивановская обл.) | г.Иваново | г.Иваново, ул.Лазарева , д.4 (SI-2000) | автозал, 2 | Сплит-система | MDV MSR1-24 HRN1 | 7 | 1 | 1 | Июнь
260 | Филиал во Владимирской и Ивановской областях (Ивановская обл.) | г.Иваново | г.Иваново, ул.Лазарева , д.4 (ЛАЗ) | ЛАЗ , 3 | Сплит-система | Gree GWH24ND-K3NNE1A/I | 6.2 | 1 | 1 | Июнь
261 | Филиал во Владимирской и Ивановской областях (Ивановская обл.) | г.Иваново | г.Иваново, ул.Лазарева , д.4 (ЛАЗ) | ЛАЗ , 3 | Сплит-система | Gree GWH24ND-K3NNE1A/I | 6.2 | 1 | 1 | Июнь
262 | Филиал во Владимирской и Ивановской областях (Ивановская обл.) | г.Иваново | г.Иваново, ул.Лазарева , д.4 (Каб.ТВ) | серверная,2 | Сплит-система | Daikin FTX-25 | 2.5 | 1 | 1 | Июнь
263 | Филиал во Владимирской и Ивановской областях (Ивановская обл.) | г.Иваново | г.Иваново, ул.Лазарева , д.4 (Каб.ТВ) | серверная,2 | Сплит-система | TOSHIBA RAS-10KH4C | 2.73 | 1 | 1 | Июнь
264 | Филиал во Владимирской и Ивановской областях (Ивановская обл.) | г.Иваново | г.Иваново, пр.Ленина13 (серверная) | серверная,3 к.307 | Сплит-система | Daikin FT60GAV1B | 6 | 1 | 2 | Июнь | Октябрь
265 | Филиал во Владимирской и Ивановской областях (Ивановская обл.) | г.Иваново | г.Иваново, пр.Ленина13 (SI-2000) | автозал ,3,к | Сплит-система | Daikin FT60GAV1B | 6 | 1 | 2 | Июнь | Октябрь
266 | Филиал во Владимирской и Ивановской областях (Ивановская обл.) | г.Иваново | г.Иваново, пр.Ленина13 (ИКМ) | ИКМ,2 | Сплит-система | Daikin FT 35 CCV1A8 | 3.5 | 1 | 1 | Июнь
267 | Филиал во Владимирской и Ивановской областях (Ивановская обл.) | г.Иваново | г.Иваново, пр.Ленина13 (РСПД) | серверная,3,к.304 | Сплит-система | Daikin FLXS35BVMB | 3.5 | 1 | 2 | Июнь | Октябрь
268 | Филиал во Владимирской и Ивановской областях (Ивановская обл.) | г.Иваново | г.Иваново, пр.Ленина13 (серверная) | автозал ,3 | Сплит-система | Daikin FLXS60BVMB | 6 | 1 | 2 | Июнь | Октябрь
269 | Филиал во Владимирской и Ивановской областях (Ивановская обл.) | г.Иваново | г.Иваново,2-яЭнергетическая 28 | автозал, 3 этаж | Сплит-система | Gree GWH07NA | 2.2 | 1 | 1 | Июнь
270 | Филиал во Владимирской и Ивановской областях (Ивановская обл.) | г.Иваново | г.Иваново, ул.Революционная, д.20А(АТС) | автозал ,1 | Сплит-система | Gree GWH18ND-K3NNE1A/I | 5 | 1 | 1 | Июнь
271 | Филиал во Владимирской и Ивановской областях (Ивановская обл.) | г.Иваново | г.Иваново,ул.Собинова , д.50(АТС) | автозал ,1 | Сплит-система | Mitsubishi SRK28HG-S | 2.6 | 1 | 1 | Июнь
272 | Филиал во Владимирской и Ивановской областях (Ивановская обл.) | г.Иваново | г.Иваново,ул.Н.Неман, д.83(АТС) | автозал ,1 | Сплит-система | Akira AC-S13HGA | 3.4 | 1 | 1 | Июнь
273 | Филиал во Владимирской и Ивановской областях (Ивановская обл.) | г.Иваново | г.Иваново ,ул.10-го Августа, д.1 (ЛАЦ EWSD ) | серверная, 2 | Сплит-система | Daikin FTX 35 | 3.5 | 1 | 1 | Июнь
274 | Филиал во Владимирской и Ивановской областях (Ивановская обл.) | г.Иваново | г.Иваново ,ул.10-го Августа, д.1 (ЭПУ) | выпрямительная, 1 | Сплит-система | Carrier 42QCE030718 | 7 | 1 | 1 | Июнь
275 | Филиал во Владимирской и Ивановской областях (Ивановская обл.) | г.Иваново | г.Иваново, ул.Громобоя, д.23а (SI-2000) | автозал ,2 | кассетного типа | Kitano КС-Montaro II-36/I | 10.8 | 1 | 2 | Июнь | Октябрь
276 | Филиал во Владимирской и Ивановской областях (Ивановская обл.) | г.Иваново | г.Иваново, ул.Лазарева , д.4 (ЭПУ) | выпрямительная,2 | Сплит-система | Carrier 42QCE030718 | 7 | 1 | 1 | Июнь
277 | Филиал во Владимирской и Ивановской областях (Ивановская обл.) | г.Иваново | г.Иваново, ул.Лазарева , д.4 (кросс) | кросс,3 | Сплит-система | LG LS-G0761AL | 2 | 1 | 1 | Июнь
278 | Филиал во Владимирской и Ивановской областях (Ивановская обл.) | г.Иваново | г.Иваново, пр.Ленина,д.13 (ЭПУ) | выпрямительная, 2, к. | Сплит-система | Akira AC-S24HG | 7 | 1 | 1 | Июнь
279 | Филиал во Владимирской и Ивановской областях (Ивановская обл.) | г.Иваново | г.Иваново, пр.Ленина,д.13 (ЭПУ) | выпрямительная, 2, к. | Сплит-система | Akira AC-S24HG | 7 | 1 | 1 | Июнь
280 | Филиал во Владимирской и Ивановской областях (Ивановская обл.) | г.Иваново | г.Иваново, пр.Ленина,д.13 (ЭПУ) | выпрямительная, 2, к. | Сплит-система | Gree KF-60 G/W A10 | 6 | 1 | 1 | Июнь
281 | Филиал во Владимирской и Ивановской областях (Ивановская обл.) | г.Иваново | г.Иваново, пр.Ленина,д.13 (ИКМ) | ИКМ, 2, к. | Сплит-система | Daikin FT 35 CCV1A8 | 3.5 | 1 | 1 | Июнь
282 | Филиал во Владимирской и Ивановской областях (Ивановская обл.) | г.Иваново | г.Иваново, ул.Новосельская, д.10 (АТС) | автозал ,1 | Сплит-система | Daikin FTKS25CVMB | 2.5 | 1 | 1 | Июнь
283 | Филиал во Владимирской и Ивановской областях (Ивановская обл.) | г.Иваново | г.Иваново, ул.Куконковых, д.92а(АТС) | автозал ,1 | Сплит-система | Daikin FTKS25CVMB | 2.5 | 1 | 1 | Июнь
284 | Филиал во Владимирской и Ивановской областях (Ивановская обл.) | г.Иваново | г.Иваново, ул.Каравайковой,д.137(АТС) | автозал ,1 | Сплит-система | Mitsubishi SRK28HG-S | 2.6 | 1 | 1 | Июнь
285 | Филиал во Владимирской и Ивановской областях (Ивановская обл.) | г.Иваново | г.Иваново, ул.Минская, д.55(АТС) | автозал ,2 | Сплит-система | Mitsubishi SRK28HG-S | 2.6 | 1 | 1 | Июнь
286 | Филиал во Владимирской и Ивановской областях (Ивановская обл.) | г.Иваново | г.Иваново, ул.7-я Санаторная.(АТС) | автозал ,1 | Сплит-система | Daikin FTX-25 JVEA | 2.5 | 1 | 1 | Июнь
287 | Филиал во Владимирской и Ивановской областях (Ивановская обл.) | г.Иваново | г.Иваново, ул.Тимирязева.(АТС) | автозал ,1 | Сплит-система | Mitsubishi SRK28HG-S | 2.6 | 1 | 1 | Июнь
288 | Филиал во Владимирской и Ивановской областях (Ивановская обл.) | г.Иваново | г.Иваново, ул.Спортивная.(АТС) | автозал ,1 | Сплит-система | Mitsubishi SRK28HG-S | 2.6 | 1 | 1 | Июнь
289 | Филиал во Владимирской и Ивановской областях (Ивановская обл.) | г.Иваново | г.Иваново, ул.Кудряшова.(АТС) | автозал ,1 | Сплит-система | Mitsubishi SRK28HG-S | 2.6 | 1 | 1 | Июнь
290 | Филиал во Владимирской и Ивановской областях (Ивановская обл.) | г.Иваново | г.Иваново, ТЭЦ-3(АТС) | автозал ,1 | Сплит-система | Gree KFR-23W/A13 | 2.3 | 1 | 1 | Июнь
291 | Филиал во Владимирской и Ивановской областях (Ивановская обл.) | г.Иваново | г.Иваново,пр.Строителей,60 | серверная,3 | Сплит-система | Gree GWH 24 FANK3A1B | 7 | 1 | 2 | Июнь | Октябрь
292 | Филиал во Владимирской и Ивановской областях (Ивановская обл.) | г.Иваново | г.Иваново,пр.Строителей,60 | серверная,3 | Сплит-система | Gree GWH 24 FANK3A1B | 7 | 1 | 2 | Июнь | Октябрь
293 | Филиал во Владимирской и Ивановской областях (Ивановская обл.) | г.Иваново | г.Иваново ,Ивановский р-онп.Михалево | контейнер | Сплит-система | GREE GWH07NA | 2.2 | 1 | 1 | Июнь
294 | Филиал во Владимирской и Ивановской областях (Ивановская обл.) | г.Кохма | г.Кохма,ул.Кочетова | контейнер | Сплит-система | Daikin 25 | 2.5 | 1 | 1 | Июнь
295 | Филиал во Владимирской и Ивановской областях (Ивановская обл.) | г.Кинешма | г.Кинешма, ул.Ленина, 34/1,ЦАТС (Si-2000) | серверная,2 | Сплит-система | GREE GWH18AAC-K3NNA2A | 5 | 1 | 1 | Июнь
296 | Филиал во Владимирской и Ивановской областях (Ивановская обл.) | г.Кинешма | г.Кинешма, ул.Ленина, 34/1,ЦАТС (Si-2000) | серверная,2 | Сплит-система | Gree KF-50 | 5 | 1 | 1 | Июнь
297 | Филиал во Владимирской и Ивановской областях (Ивановская обл.) | г.Наволоки | г.Наволоки,ЦАТС(Si-2000) | автозал,3 | Сплит-система | Gree KF-50 | 5 | 1 | 1 | Июнь
298 | Филиал во Владимирской и Ивановской областях (Ивановская обл.) | г.Кинешма | г.Кинешма, ул.Пионерская, 2/56, ПСК | автозал,1 | Сплит-система | Daikin FT 35 CCV1A8 | 3.5 | 1 | 1 | Июнь
299 | Филиал во Владимирской и Ивановской областях (Ивановская обл.) | г.Пучеж | г.Пучеж, ЦАТС | автозал,2 | Сплит-система | Sanyo SAP R181GJHA | 5.8 | 1 | 1 | Июнь
300 | Филиал во Владимирской и Ивановской областях (Ивановская обл.) | г.Пучеж | г.Пучеж, ЦАТС | автозал,2 | Сплит-система | FUGICU ASXY17RSB-W | 5 | 1 | 1 | Июнь
301 | Филиал во Владимирской и Ивановской областях (Ивановская обл.) | г.Кинешма | г.Кинешма, ул.Спортивная, 21, ПСК | автозал,1 | Сплит-система | CS/CH-C70КЕ | 2 | 1 | 1 | Июнь
302 | Филиал во Владимирской и Ивановской областях (Ивановская обл.) | п.Лух | п.Лух, ул.Боброва, д.3 ЦАТС | автозал,2 | Сплит-система | Supra AC-S07A2HG | 2.1 | 1 | 1 | Июнь
303 | Филиал во Владимирской и Ивановской областях (Ивановская обл.) | г.Родники | г.Родники, ул.Д.Бедного 8 , ЦАТС | серверная,2 | Сплит-система | AC-S42HG | 5 | 1 | 1 | Июнь
304 | Филиал во Владимирской и Ивановской областях (Ивановская обл.) | г.Шуя | г.Шуя пл.Ленина д.4 ЦАТС | кросс,3 | Сплит-система | MDV MSR1-24 HRN1 | 7 | 1 | 1 | Июнь
305 | Филиал во Владимирской и Ивановской областях (Ивановская обл.) | г.Шуя | Шуя пл.Ленина д.4 ЦАТС | кросс,3 | Сплит-система | Carrier 42QCE030718 | 7 | 1 | 1 | Июнь
306 | Филиал во Владимирской и Ивановской областях (Ивановская обл.) | г.Шуя | г.Шуя ул.Балакова ПСК | автозал,2 | Сплит-система | Gree KFR-23 | 2.3 | 1 | 1 | Июнь
307 | Филиал во Владимирской и Ивановской областях (Ивановская обл.) | г.Шуя | г.Шуя,ул.Кооперативная 51, ПСК | автозал,2 | Сплит-система | Mitsubishi SRK-28HGS | 2.6 | 1 | 1 | Июнь
308 | Филиал во Владимирской и Ивановской областях (Ивановская обл.) | г.Фурманов | г.Фурманов,ул.Социалистическая 23,ЦАТС( Si-2000) | серверная,3 | Сплит-система | Daikin KF-50 | 5 | 1 | 1 | Июнь
309 | Филиал во Владимирской и Ивановской областях (Ивановская обл.) | г.Фурманов | г.Фурманов,ул.Социалистическая 23,ЦАТС( Si-2000) | серверная,3 | Сплит-система | Daikin KF-50 | 5 | 1 | 1 | Июнь
310 | Филиал во Владимирской и Ивановской областях (Ивановская обл.) | г.Приволжск | г.Приволжск,ул Советская, 2А ЦАТС | серверная,2 | Сплит-система | Mitsubishi Electric PKA-PR71KAL/PU-P71YHA | 7.9 | 1 | 1 | Июнь
311 | Филиал во Владимирской и Ивановской областях (Ивановская обл.) | г.Приволжск | г.Приволжск,ул Советская, 2А ЦАТС | серверная,2 | Сплит-система | Mitsubishi Electric PKA-PR71KAL/PU-P71YHA | 7.9 | 1 | 1 | Июнь
312 | Филиал во Владимирской и Ивановской областях (Ивановская обл.) | г.Тейково | г.Тейково, ул.Першинская, 48 ТРП | серверная,1 | Сплит-система | Mitsubishi SRK-63 | 6.3 | 1 | 1 | Июнь
313 | Филиал во Владимирской и Ивановской областях (Ивановская обл.) | г.Тейково | г.Тейково, ул.Першинская, 48 ТРП | серверная,1 | Сплит-система | Mitsubishi SRK-63 | 6.3 | 1 | 1 | Июнь
314 | Филиал во Владимирской и Ивановской областях (Ивановская обл.) | г.Тейково | г.Тейково, ул.Першинская, 27 ПСК | автозал,1 | Сплит-система | Daikin FTK-25 | 2.5 | 1 | 1 | Июнь
315 | Филиал во Владимирской и Ивановской областях (Ивановская обл.) | г.Тейково | г.Тейково, ул.Першинская, 27 ПСК | автозал,1 | Сплит-система | Daikin FTK-25 | 2.5 | 1 | 1 | Июнь
316 | Филиал во Владимирской и Ивановской областях (Ивановская обл.) | г.Тейково | г.Тейково, ул.8 Марта, 4 ПСК | автозал,1 | Сплит-система | Daikin PT35BVM | 3.5 | 1 | 1 | Июнь
317 | Филиал во Владимирской и Ивановской областях (Ивановская обл.) | г.Тейково | г.Тейково, ул.Гвардейская, 3 ЦАТС | кросс,2 | Сплит-система | Gree GWH18HD-K3NNE1A/I | 5 | 1 | 1 | Июнь
318 | Филиал во Владимирской и Ивановской областях (Ивановская обл.) | г.Тейково | г.Тейково, ул.Гвардейская, 3 ЦАТС | серверная,2 | Сплит-система | MDV MSR1i-24HRN1 | 7 | 1 | 1 | Июнь
319 | Филиал во Владимирской и Ивановской областях (Ивановская обл.) | г.Иваново | г.Иваново ,ул.10-го Августа, д.1 (к.304) | серверная,3,к.304 | Сплит-система | Gree KFR-80GW/A22-C | 7.9 | 1 | 2 | Июнь | Октябрь
320 | Филиал во Владимирской и Ивановской областях (Ивановская обл.) | г.Иваново | г.Иваново, пр.Ленина13 (SI-2000) | автозал ,3 | Сплит-система | SUPRA AC-S24A-2HG1 | 7.2 | 1 | 1 | Июнь
321 | Филиал во Владимирской и Ивановской областях (Ивановская обл.) | г.Иваново | г.Иваново, ул.Громобоя, д.23а (SI-2000) | автозал ,2 | Сплит-система | Daikin FAY125FJV1 | 12.5 | 1 | 1 | Июнь
322 | Филиал во Владимирской и Ивановской областях (Ивановская обл.) | г.Иваново | г.Иваново ,ул.10-го Августа, д.1 (серверная 2) | серверная,3 | Сплит-система | Mitsubishi MU-GF80VA-E1-CE | 8 | 1 | 2 | Июнь | Октябрь
323 | Филиал во Владимирской и Ивановской областях (Ивановская обл.) | г.Родники | г.Родники, ул.Д.Бедного 8 , ЦАТС | серверная,2 | Сплит-система | GWH28FANK3A1A | 8 | 1 | 1 | Июнь
324 | Филиал во Владимирской и Ивановской областях (Ивановская обл.) | г.Шуя | г.Шуя,ул.Набережная 2 , ПСК | автозал,1 | Сплит-система | Mitsubishi Electric PKA-RP100KAL/PU-P100YHA / -40 | 10 | 1 | 1 | Июнь
325 | Филиал во Владимирской и Ивановской областях (Ивановская обл.) | г.Фурманов | г.Фурманов,ул.Социалистическая 23,ЦАТС( ЛАЗ) | автозал,1 | Сплит-система | Mitsubishi Electric PKA-RP100KAL/PU-P100YHA / -40 | 10 | 1 | 1 | Июнь
326 | Филиал во Владимирской и Ивановской областях (Ивановская обл.) | г.Тейково | г.Тейково, ул.Першинская, 48 ТРП | серверная,1 | Сплит-система | Daikin FQ100B/RR100BW | 10 | 1 | 1 | Июнь
327 | Филиал во Владимирской и Ивановской областях (Ивановская обл.) | г.Тейково | г.Тейково, ул.Першинская, 48 ТРП | серверная,1 | Сплит-система | Daikin FQ100B/RR100BW | 10 | 1 | 1 | Июнь
328 | Филиал во Владимирской и Ивановской областях (Ивановская обл.) | г.Тейково | г.Тейково, ул.Гвардейская, 3 ЦАТС | серверная,2 | Сплит-система | Mitsubishi-MS-GF80A | 8 | 1 | 1 | Июнь
329 | Филиал во Владимирской и Ивановской областях (Ивановская обл.) | г.Иваново | г.Иваново ,ул.10-го Августа, д.1 (EWSD) | автозал, 2,EWSD | кассетного типа | General Climate GC -4C18HRN1 | 5.3 | 1 | 1 | Июнь
330 | Филиал во Владимирской и Ивановской областях (Ивановская обл.) | г.Иваново | г.Иваново ,ул.10-го Августа, д.1 (к.304) | серверная,3,к.304 | кассетного типа | Mitsubishi Electric PLH- 2,5ККНВ | 7 | 1 | 2 | Июнь | Октябрь
331 | Филиал во Владимирской и Ивановской областях (Ивановская обл.) | г.Иваново | г.Иваново,пр.Строителей,60 (РСПД) | серверная, 2 РСПД | Сплит-система | Gree GWH24 AAD-K3NNA2A/I | 6.2 | 1 | 1 | Июнь
332 | Филиал во Владимирской и Ивановской областях (Ивановская обл.) | г.Иваново | г.Иваново,пр.Строителей,60 (РСПД) | серверная, 2 РСПД | кассетного типа | Daikin FHYC 125B7V1 | 12.5 | 1 | 1 | Июнь
333 | Филиал во Владимирской и Ивановской областях (Ивановская обл.) | г.Иваново | г.Иваново, ул.Громобоя, д.23а (ЭПУ) | выпрямительная,2 | кассетного типа | Daikin FHY 71BJ | 7 | 1 | 1 | Июнь
334 | Филиал во Владимирской и Ивановской областях (Ивановская обл.) | г.Шуя | г.Шуя пл.Ленина д.4 ЦАТС | серверная,3 | кассетного типа | Gree GKH42K3BI/GUHN42NМ3AO | 7 | 1 | 1 | Июнь
335 | Филиал во Владимирской и Ивановской областях (Ивановская обл.) | г.Шуя | г.Шуя пл.Ленина д.4 ЦАТС | серверная,3 | кассетного типа | Gree GKH42K3BI/GUHN42NМ3AO | 7 | 1 | 1 | Июнь
336 | Филиал во Владимирской и Ивановской областях (Ивановская обл.) | г.Иваново | г.Иваново ,ул.10-го Августа, д.1(к.304) | серверная,3,к.304 | кассетного типа | Daikin FHY 125FK7V1/RY125B7W15 | 12.5 | 1 | 1 | Июнь
337 | Филиал во Владимирской и Ивановской областях (Ивановская обл.) | г.Иваново | г.Иваново ,ул.10-го Августа, д.1(к.304) | серверная,3,к.304 | кассетного типа | Daikin FHY 125FK7V1/RY125B7W15 | 12.5 | 1 | 1 | Июнь
338 | Филиал во Владимирской и Ивановской областях (Ивановская обл.) | г.Иваново | г.Иваново ,ул.10-го Августа, д.1 (к.407) | телеграф ,4,к.407 | кассетного типа | Tadiran ANL 60 | 10.25 | 1 | 1 | Июнь
339 | Филиал во Владимирской и Ивановской областях (Ивановская обл.) | г.Иваново | г.Иваново ,ул.10-го Августа, д.1 (к.408) | телеграф ,4,к.408 | кассетного типа | Tadiran ANL 60 | 10.25 | 1 | 1 | Июнь
340 | Филиал во Владимирской и Ивановской областях (Ивановская обл.) | г.Иваново | г.Иваново, пр.Ленина13 (РСПД) | серверная,3,к.304 | кассетного типа | Mitsubishi Electric PUH6/PLH6 | 12.4 | 1 | 1 | Июнь | Октябрь
341 | Филиал во Владимирской и Ивановской областях (Ивановская обл.) | г.Иваново | г.Иваново ,ул.10-го Августа, д.1 (к.414) | РСПД, 4 , к.414 | кассетного типа | McQuay MCC -50 | 15.24 | 1 | 1 | Июнь
342 | Филиал во Владимирской и Ивановской областях (Ивановская обл.) | г.Иваново | г.Иваново ,ул.10-го Августа, д.1 (ЛАЦ) | ЛАЦ, 3 | кассетного типа | Mitsubishi FDUR308A | 7.1 | 1 | 1 | Июнь
343 | Филиал во Владимирской и Ивановской областях (Ивановская обл.) | г.Иваново | г.Иваново, ул.Громобоя, д.23а (кросс) | кросс,2 | кассетного типа | Daikin FAY125FJV1 | 12.5 | 1 | 1 | Июнь
344 | Филиал во Владимирской и Ивановской областях (Ивановская обл.) | г.Иваново | г.Иваново ,ул.10-го Августа, д.1 (РЦУСС) | кабинет,2 | кассетного типа | Sky ANL- 80 | 14.5 | 1 | 1 | Июнь
345 | Филиал во Владимирской и Ивановской областях (Ивановская обл.) | г.Иваново | г.Иваново ,ул.10-го Августа, д.1 (РЦУСС) | кабинет,2 | кассетного типа | Sky ANL- 80 | 14.5 | 1 | 1 | Июнь
346 | Филиал во Владимирской и Ивановской областях (Ивановская обл.) | г.Иваново | г.Иваново ,ул.10-го Августа, д.1 (РЦУСС) | кабинет,2 | кассетного типа | Sky ANL- 80 | 14.5 | 1 | 1 | Июнь
347 | Филиал во Владимирской и Ивановской областях (Ивановская обл.) | г.Иваново | г.Иваново ,ул.10-го Августа, д.1 (РЦУСС) | кабинет,2 | кассетного типа | Sky ANL- 80 | 14.5 | 1 | 1 | Июнь
348 | Филиал во Владимирской и Ивановской областях (Ивановская обл.) | г.Иваново | г.Иваново ,ул.10-го Августа, д.1 (РЦУСС) | кабинет,2 | кассетного типа | Daikin FHY 125FK7V1/RY125B7W15 | 12.5 | 1 | 1 | Июнь
349 | Филиал во Владимирской и Ивановской областях (Ивановская обл.) | г.Иваново | г.Иваново ,ул.10-го Августа, д.1 (серверная 2) | серверная,3 к.307 (медтехника) | кассетного типа | Daikin FHY 125FK7V1/RY125B7W15 | 12.5 | 1 | 2 | Июнь | Октябрь
350 | Филиал во Владимирской и Ивановской областях (Ивановская обл.) | г.Иваново | г.Иваново ,ул.10-го Августа, д.1 (серверная 2) | серверная,3 к.307 (медтехника) | кассетного типа | Daikin FHY 125FK7V1/RY125B7W15 | 12.5 | 1 | 2 | Июнь | Октябрь
351 | Филиал во Владимирской и Ивановской областях (Ивановская обл.) | г.Иваново | г.Иваново ,ул.10-го Августа, д.1 (серверная 2) | серверная,3 к.307 (медтехника) | напольно -потолочного типа | NeoClima NS\NU-48Т8 | 16 | 1 | 1 | Июнь | Октябрь
352 | Филиал во Владимирской и Ивановской областях (Ивановская обл.) | г.Иваново | г.Иваново ,ул.10-го Августа, д.1 (серверная 2) | серверная,3 к.307 (медтехника) | напольно -потолочного типа | NeoClima NS\NU-48Т8 | 16 | 1 | 1 | Июнь | Октябрь
353 | Филиал во Владимирской и Ивановской областях (Ивановская обл.) | г.Иваново | г.Иваново ,ул.10-го Августа, д.1 (серверная 3) | серверная,3 к.306 (гермозона) | кассетного типа | Daikin FHY 125FK7V1/RY125B7W15 | 12.5 | 1 | 1 | Июнь | Октябрь
354 | Филиал во Владимирской и Ивановской областях (Ивановская обл.) | г.Иваново | г.Иваново ,ул.10-го Августа, д.1 (серверная 3) | серверная,3 к.306 (гермозона) | кассетного типа | Daikin FHY 125FK7V1/RY125B7W15 | 12.5 | 1 | 1 | Июнь | Октябрь
355 | Филиал во Владимирской и Ивановской областях (Ивановская обл.) | г.Иваново | г.Иваново ,ул.10-го Августа, д.1 (серверная 3) | серверная,3 к.306 (гермозона) | кассетного типа | Daikin FHY 125FK7V1/RY125B7W15 | 12.5 | 1 | 1 | Июнь | Октябрь
356 | Филиал во Владимирской и Ивановской областях (Ивановская обл.) | г.Иваново | г.Иваново, пр.Ленина,д.13 (серверная) | серверная,3, к.311 | кассетного типа | Daikin FHY 125FK7V1/RY125B7W15 | 12.5 | 1 | 1 | Июнь | Октябрь
357 | Филиал во Владимирской и Ивановской областях (Ивановская обл.) | г.Иваново | г.Иваново, пр.Ленина,д.13 (серверная) | серверная,3, к.311 | кассетного типа | Daikin FHY 125FK7V1/RY125B7W15 | 12.5 | 1 | 1 | Июнь | Октябрь
358 | Филиал во Владимирской и Ивановской областях (Ивановская обл.) | г.Иваново | г.Иваново, пр.Ленина,д.13 (серверная) | серверная,3, к.311 | кассетного типа | Daikin FHY 125FK7V1/RY125B7W15 | 12.5 | 1 | 1 | Июнь | Октябрь
359 | Филиал во Владимирской и Ивановской областях (Ивановская обл.) | г.Иваново | г.Иваново, пр.Ленина,д.13 (серверная) | серверная,3, к.311 | кассетного типа | Daikin FHY 125FK7V1/RY125B7W15 | 12.5 | 1 | 1 | Июнь | Октябрь
360 | Филиал во Владимирской и Ивановской областях (Ивановская обл.) | г.Вичуга | г.Вичуга ул.Покровского 26 | гермозона 1 эт | кассетного типа | Kentatsu KSG(R)MA70HFN1 | 7.9 | 1 | 1 | Июнь
361 | Филиал во Владимирской и Ивановской областях (Ивановская обл.) | г.Гав.Посад | г.Гав.Посад , ул.Октябрьской Революции,4 | серверная,2 | кассетного типа | Mitsubishi Electric PLA-RP125BA | 12.5 | 1 | 1 | Июнь
362 | Филиал во Владимирской и Ивановской областях (Ивановская обл.) | г.Иваново | г.Иваново,пр.Строителей,60 (S-12) | автозал ,3 | Прецизионный | TECNAIR LB UKA 101 | 18 | 1 | 2 | Июнь | Октябрь
363 | Филиал во Владимирской и Ивановской областях (Ивановская обл.) | г.Иваново | г.Иваново,пр.Строителей,60 (S-12) | автозал ,2 | Прецизионный | Weiss Klimatechnik QVL 30 | 11 | 1 | 2 | Июнь | Октябрь
364 | Филиал во Владимирской и Ивановской областях (Ивановская обл.) | г.Иваново | г.Иваново,пр.Строителей,60 (S-12) | автозал ,2 | Прецизионный | Weiss Klimatechnik QVL 30 | 11 | 1 | 2 | Июнь | Октябрь
365 | Филиал во Владимирской и Ивановской областях (Ивановская обл.) | г.Иваново | г.Иваново ,ул.10-го Августа, д.1 | автозал,2 | Прецизионный | Klima Montaza MKOG44ZE | 30 | 1 | 2 | Июнь | Октябрь
366 | Филиал во Владимирской и Ивановской областях (Ивановская обл.) | г.Иваново | г.Иваново, пр.Ленина13 (S-12) | автозал ,2 | Прецизионный | Weiss Klimatechnik EVK 75.3 | 35 | 1 | 2 | Июнь | Октябрь
367 | Филиал во Владимирской и Ивановской областях (Ивановская обл.) | г.Иваново | г.Иваново, пр.Ленина13 (S-12) | автозал ,2 | Прецизионный | Weiss Klimatechnik EVK 75.3 | 35 | 1 | 2 | Июнь | Октябрь
368 | Филиал во Владимирской и Ивановской областях (Ивановская обл.) | г.Плес | г.Плес, Корнилова,33 | гермозона 2 эт | кассетного типа | Kentatsu KSGMA35HFAN1/ KSRMA35HFAN1 | 3.5 | 1 | 1 | Июнь
369 | Филиал во Владимирской и Ивановской областях (Ивановская обл.) | г.Иваново | г.Иваново,ул.Собинова , д.50(АТС) | автозал ,2 | Сплит-система | Funai FH-026 | 8 | 1 | 1 | Июнь
370 | Филиал во Владимирской и Ивановской областях (Ивановская обл.) | г.Иваново | г.Иваново ,ул.10-го Августа, д.1 (серверная 3) | серверная,3 GPON | кассетного типа | Mitsubishi Electric PLA-RP125ВA | 12.5 | 1 | 1 | Июнь | Октябрь
371 | Филиал во Владимирской и Ивановской областях (Ивановская обл.) | г.Иваново | г.Иваново ,ул.10-го Августа, д.1 (серверная 3) | серверная,3 GPON | кассетного типа | Mitsubishi Electric PLA-RP125ВA | 12.5 | 1 | 1 | Июнь | Октябрь
372 | Филиал во Владимирской и Ивановской областях (Ивановская обл.) | г.Иваново | г.Иваново ,ул.10-го Августа, д.1 (серверная 3) | серверная,3 GPON | кассетного типа | Mitsubishi Electric PLA-RP125ВA | 12.5 | 1 | 1 | Июнь | Октябрь
373 | Филиал во Владимирской и Ивановской областях (Ивановская обл.) | г.Иваново | г.Иваново ,ул.10-го Августа, д.1 (серверная 3) | серверная,3 GPON | кассетного типа | Mitsubishi Electric PLA-RP125ВA | 12.5 | 1 | 1 | Июнь | Октябрь
374 | Филиал во Владимирской и Ивановской областях (Ивановская обл.) | г.Иваново | г.Иваново ,ул.10-го Августа, д.1 (серверная 3) | серверная,3 (гермозона) | кассетного типа | Daikin FAQ100B/RR100BV/W | 10 | 1 | 1 | Июнь | Октябрь
375 | Филиал во Владимирской и Ивановской областях (Ивановская обл.) | г.Шуя | г.Шуя, ул.Вокзальная, д.2 | автозал 1 эт | кассетного типа | Mitsubishi Electric | 2.2 | 1 | 1 | Июнь
376 | Филиал во Владимирской и Ивановской областях (Ивановская обл.) | п.Лежнево | п.Лежнево,ул.Октябрьская,41 | гермозона 2 эт | Сплит-система | Kentatsu KSG(R)MA35HFN1 | 3.5 | 1 | 1 | Июнь
377 | Филиал во Владимирской и Ивановской областях (Ивановская обл.) | п.Лежнево | п.Лежнево,ул.Октябрьская,41 | гермозона 2 эт | Сплит-система | Kentatsu KSG(R)MA35HFN1 | 3.5 | 1 | 1 | Июнь
378 | Филиал во Владимирской и Ивановской областях (Ивановская обл.) | г.Г.Посад | Г.Посад,ул.Октябрьской революции,4 | гермозона 2 эт | Сплит-система | Kentatsu KSG(R)MA53HFN1 | 5.3 | 1 | 1 | Июнь
379 | Филиал во Владимирской и Ивановской областях (Ивановская обл.) | г.Г.Посад | Г.Посад,ул.Октябрьской революции,4 | гермозона 2 эт | Сплит-система | Kentatsu KSG(R)MA53HFN1 | 5.3 | 1 | 1 | Июнь
380 | Филиал во Владимирской и Ивановской областях (Ивановская обл.) | г.Комсомольск | г.Комсомольск ул. 50 лет ВЛКСМ, д.1 | гермозона 1 эт | Сплит-система | Kentatsu KSG(R)MA70HFN1 | 7 | 1 | 1 | Июнь
381 | Филиал во Владимирской и Ивановской областях (Ивановская обл.) | г.Комсомольск | г.Комсомольск ул. 50 лет ВЛКСМ, д.1 | гермозона 1 эт | Сплит-система | Kentatsu KSG(R)MA70HFN1 | 7 | 1 | 1 | Июнь
382 | Филиал во Владимирской и Ивановской областях (Ивановская обл.) | г.Южа | г.Южа,Советская 17 | гермозона 3 эт | Сплит-система | Kentatsu KSG(R)MA70HFN1 | 7 | 1 | 1 | Июнь
383 | Филиал во Владимирской и Ивановской областях (Ивановская обл.) | г.Южа | г.Южа,Советская 17 | гермозона 3 эт | Сплит-система | Kentatsu KSG(R)MA70HFN1 | 7 | 1 | 1 | Июнь
384 | Филиал во Владимирской и Ивановской областях (Ивановская обл.) | г.Юрьевец | г.Юрьевец,ул.Мира 26 | гермозона 3 эт | Сплит-система | Kentatsu KSG(R)MA70HFN1 | 7 | 1 | 1 | Июнь
385 | Филиал во Владимирской и Ивановской областях (Ивановская обл.) | г.Юрьевец | г.Юрьевец,ул.Мира 26 | гермозона 3 эт | Сплит-система | Kentatsu KSG(R)MA70HFN1 | 7 | 1 | 1 | Июнь
386 | Филиал во Владимирской и Ивановской областях (Ивановская обл.) | г.Палех | г.Палех,ул.Баканова 19 | гермозона 3 эт | Сплит-система | Kentatsu KSG(R)MA80HFN1 | 8 | 1 | 1 | Июнь
387 | Филиал во Владимирской и Ивановской областях (Ивановская обл.) | г.Палех | г.Палех,ул.Баканова 19 | гермозона 3 эт | Сплит-система | Kentatsu KSG(R)MA80HFN1 | 8 | 1 | 1 | Июнь
388 | Филиал во Владимирской и Ивановской областях (Ивановская обл.) | г.Родники | г.Родники, ул.Д.Бедного 8 , ЦАТС | Гермозона 1 эт | Сплит-система | Mitsubishi Electric PKA-PR71KAL/PU-P71YHA | 7.9 | 1 | 1 | Июнь
389 | Филиал во Владимирской и Ивановской областях (Ивановская обл.) | г.Родники | г.Родники, ул.Д.Бедного 8 , ЦАТС | Гермозона 1 эт | Сплит-система | Mitsubishi Electric PKA-PR71KAL/PU-P71YHA | 7.9 | 1 | 1 | Июнь
390 | Филиал во Владимирской и Ивановской областях (Ивановская обл.) | г.Иваново | г.Иваново, ул.Громобоя, д.23а (S-12) | автозал,2 | кассетного типа | Daikin FHY 71BJ | 7 | 1 | 1 | Июнь
391 | Филиал во Владимирской и Ивановской областях (Ивановская обл.) | п. Старая Вичуга | ул.Клубная ,д8п. Старая Вичуга | гермозона 2 эт | Сплит-система | Kentatsu KSG(R)MA35HFN1 | 3.5 | 1 | 1 | Июнь
392 | Филиал во Владимирской и Ивановской областях (Ивановская обл.) | г. Заволжск | г.Заволжск ул.Мира 9 | автозал 2 эт | Сплит-система | Daikin FTYN25GXV1B | 2.5 | 1 | 1 | Июнь
393 | Филиал во Владимирской и Ивановской областях (Ивановская обл.) | г. Заволжск | г.Заволжск ул.Мира 9 | автозал 2 эт | Сплит-система | Daikin FTYN25GXV1B | 2.5 | 1 | 1 | Июнь
394 | Филиал во Владимирской и Ивановской областях (Ивановская обл.) | г. Тейково | г. Тейково, ул. Октябрьская,д.18 | автозал 2 эт | Сплит-система | General Climate GC-A24HR | 7 | 1 | 1 | Июнь
395 | Филиал во Владимирской и Ивановской областях (Ивановская обл.) | г.Тейково | г.Тейково, ул.Першинская, 48 ТРП | выпрямительная 1эт | Сплит-система | Gree GWH09AAA-K3NNA2A | 2.6 | 1 | 1 | Июнь
396 | Филиал во Владимирской и Ивановской областях (Ивановская обл.) | п. Пестяки | п. Пестяки, Ленина,д.5 | гермозона 2 эт | Сплит-система | General Climate GC-A24HR | 7 | 1 | 1 | Июнь
397 | Филиал во Владимирской и Ивановской областях (Владимирская обл.) | г. Александров | ул.Революции, д.43, | 3 этаж, кабинет начальника УСТП | Сплит-система | DeLonghi CP-30 | 3,5 | 1 | 1 | Апрель
398 | Филиал во Владимирской и Ивановской областях (Владимирская обл.) | г. Александров | ул.Революции, д.43, | 3 этаж, кабинет начальника ЛТЦ | Сплит-система | Самсунг AQT 24A5RE | 6,8 | 1 | 1 | Апрель
399 | Филиал во Владимирской и Ивановской областях (Владимирская обл.) | г. Александров | ул.Революции, д.43, | техотдел, 3 этаж | Сплит-система | Самсунг AQT 24A5RE | 6,8 | 1 | 1 | Апрель
400 | Филиал во Владимирской и Ивановской областях (Владимирская обл.) | г. Александров | ул.Революции, д.43, | комната инженеров, 3 этаж | Сплит-система | Самсунг AQT 24A5RE | 6,8 | 1 | 1 | Апрель
401 | Филиал во Владимирской и Ивановской областях (Владимирская обл.) | г. Александров | ул.Революции, д.43, | 3 этаж, кабинет специалиста | Сплит-система | Самсунг AQT 24A5RE | 6,8 | 1 | 1 | Апрель
402 | Филиал во Владимирской и Ивановской областях (Владимирская обл.) | г. Александров | ул.Революции, д.43, | 1 этаж, ЦПОК | Сплит-система | General Climate GC-CF48HRN1 | 14,1 | 1 | 1 | Апрель
403 | Филиал во Владимирской и Ивановской областях (Владимирская обл.) | г.Гороховец | г.Гороховец | 2ой этаж Выпрямительная | Сплит-система | AUX ASW-H18A4/FP-R1 | 5.3 | 1 | 1 | Апрель
404 | Филиал во Владимирской и Ивановской областях (Владимирская обл.) | г.Гороховец | г.Гороховец | 2ой этаж кабинет | Сплит-система | General Climate GC-F18HRN1 | 5.3 | 1 | 1 | Апрель
405 | Филиал во Владимирской и Ивановской областях (Владимирская обл.) | г.Гороховец | г.Гороховец | 2ой этаж кабинет | Сплит-система | General Climate GC-F18HRN1 | 5.3 | 1 | 1 | Апрель
406 | Филиал во Владимирской и Ивановской областях (Владимирская обл.) | г.Владимир | г. Владимир, ул.Гороховая д.20, | Выпрямительная 1 этаж | Сплит-система | General Climate GC-CF48HR-08 | 6.4 | 1 | 1 | Апрель
407 | Филиал во Владимирской и Ивановской областях (Владимирская обл.) | г.Владимир | г. Владимир, ул.Гороховая д.20, | каб. 607 | Прецизионный | HiRef JAUCO205 | 22.7 | 1 | 2 | Апрель
408 | Филиал во Владимирской и Ивановской областях (Владимирская обл.) | г.Владимир | г. Владимир, ул.Гороховая д.20, | Столовая, малый зал | Сплит-система | Tadiran TFЕ 15 H 2.6кВт | 2.6 | 1 | 1 | Июнь | Сентябрь
409 | Филиал во Владимирской и Ивановской областях (Владимирская обл.) | г.Владимир | г. Владимир, ул.Гороховая д.20, | каб.101 | Сплит-система | Funai FC606AH 5.57кВт | 5.57 | 1 | 1 | Апрель
410 | Филиал во Владимирской и Ивановской областях (Владимирская обл.) | г.Владимир | г. Владимир, ул.Гороховая д.20, | каб.102 | Сплит-система | Toshiba G117 402F | 3 | 1 | 1 | Апрель
411 | Филиал во Владимирской и Ивановской областях (Владимирская обл.) | г.Владимир | г. Владимир, ул.Гороховая д.20, | Каб. Гл. Энергетик 1 этаж | Сплит-система | General Climate GC/GU S07НR | 2.1 | 1 | 1 | Апрель
412 | Филиал во Владимирской и Ивановской областях (Владимирская обл.) | г.Владимир | г. Владимир, ул.Гороховая д.20, | Каб. Начальник ОТ 1 этаж | Сплит-система | General Climate GC-S07HR | 2.1 | 1 | 1 | Апрель
413 | Филиал во Владимирской и Ивановской областях (Владимирская обл.) | г.Владимир | г. Владимир, ул.Гороховая д.20, | Служба Гл. энергетика 1 этаж | Сплит-система | General Climate GC/GU S07НR | 2.1 | 1 | 1 | Апрель
414 | Филиал во Владимирской и Ивановской областях (Владимирская обл.) | г.Владимир | г. Владимир, ул.Гороховая д.20, | Группа клиетского опыта и обслуживания (1этаж) | Сплит-система | General Climate GCF24HRN1 | 2.3 | 1 | 1 | Апрель
415 | Филиал во Владимирской и Ивановской областях (Владимирская обл.) | г.Владимир | г. Владимир, ул.Гороховая д.20, | Группа клиетского опыта и обслуживания (1этаж) | Сплит-система | General Climate GCF24HRN1 | 2.3 | 1 | 1 | Апрель
416 | Филиал во Владимирской и Ивановской областях (Владимирская обл.) | г.Владимир | г. Владимир, ул.Гороховая д.20, | ЦПОК. Отдел по работе с крупным корпоративным сегментом | Сплит-система | Mitsubishi Electric SLZ-KA35VAL/MUZ-GE35VA(№1) | 3.5 | 1 | 1 | Апрель
417 | Филиал во Владимирской и Ивановской областях (Владимирская обл.) | г.Владимир | г. Владимир, ул.Гороховая д.20, | ЦПОК. Обслуживание физических лиц | Мультисплитсистема | Мультисплитсистема: Наружный блок PUH-P100YHA Внутренний блок PLA-RP50BA+PLP-6BALM(№2) | 9.9 | 1 | 1 | Апрель
418 | Филиал во Владимирской и Ивановской областях (Владимирская обл.) | г.Владимир | г. Владимир, ул.Гороховая д.20, | ЦПОК. Обслуживание физических лиц | Мультисплитсистема | Мультисплитсистема: Наружный блок PUH-P100YHA Внутренний блок PLA-RP50BA+PLP-6BALM(№2) | 9.9 | 1 | 1 | Апрель
419 | Филиал во Владимирской и Ивановской областях (Владимирская обл.) | г.Владимир | г. Владимир, ул.Гороховая д.20, | ЦПОК. Каб. начальника | Сплит-система | Mitsubishi Electric MSC-GE25VB/MUH-GA25VB (№3) | 2.5 | 1 | 1 | Апрель
420 | Филиал во Владимирской и Ивановской областях (Владимирская обл.) | г.Владимир | г. Владимир, ул.Гороховая д.20, | ЦПОК. Обслуживание крупных корпоративных клиентов | Сплит-система | Mitsubishi Electric MSC-GE25VB/MUH-GA25VB (№4) | 2.5 | 1 | 1 | Апрель
421 | Филиал во Владимирской и Ивановской областях (Владимирская обл.) | г.Владимир | г. Владимир, ул.Гороховая д.20, | ЦПОК. Интернет-кафе | Мультисплитсистема | Мультисплитсистема: Наружный блок PUH-P100YHA Внутренний блок PLA-RP50BA+PLP-6BALM(№5) | 9,9 8 | 1 | 1 | Апрель
422 | Филиал во Владимирской и Ивановской областях (Владимирская обл.) | г.Владимир | г. Владимир, ул.Гороховая д.20, | ЦПОК. Интернет-кафе | Мультисплитсистема | Мультисплитсистема: Наружный блок PUH-P100YHA Внутренний блок PLA-RP50BA+PLP-6BALM(№5) | 9,9 8 | 1 | 1 | Апрель
423 | Филиал во Владимирской и Ивановской областях (Владимирская обл.) | г.Владимир | г. Владимир, ул.Гороховая д.20, | ЦПОК. Конференц-зал | Мультисплитсистема | Мультисплитсистема: Наружный блок PUH-P125YHA Внутренний блок PLA-RP50BA+PLP-6BALM(№6) | 12,5 8 | 1 | 1 | Апрель
424 | Филиал во Владимирской и Ивановской областях (Владимирская обл.) | г.Владимир | г. Владимир, ул.Гороховая д.20, | ЦПОК. Конференц-зал | Мультисплитсистема | Мультисплитсистема: Наружный блок PUH-P125YHA Внутренний блок PLA-RP50BA+PLP-6BALM(№6) | 12,5 8 | 1 | 1 | Апрель
425 | Филиал во Владимирской и Ивановской областях (Владимирская обл.) | г.Владимир | г. Владимир, ул.Гороховая д.20, | ЦПОК. Обслуживание юридических лиц | Сплит-система | Кондиционер сплит-стстемы PLA-RP71BA/PUH-P71YHA (№7) | 7 | 1 | 1 | Июнь
426 | Филиал во Владимирской и Ивановской областях (Владимирская обл.) | г.Владимир | г. Владимир, ул.Гороховая д.20, | ЦПОК. Фойе | Мультисплитсистема | Наружный блок PUH-P125YHA Внутренний блок PLA-RP50BA+PLP-6BALM(№6) | 12,5 8 | 1 | 1 | Апрель
427 | Филиал во Владимирской и Ивановской областях (Владимирская обл.) | г.Владимир | г. Владимир, ул.Гороховая д.20, | ЦПОК. Фойе | Мультисплитсистема | Наружный блок PUH-P125YHA Внутренний блок PLA-RP50BA+PLP-6BALM(№6) | 12,5 8 | 1 | 1 | Апрель
428 | Филиал во Владимирской и Ивановской областях (Владимирская обл.) | г.Владимир | г. Владимир, ул.Гороховая д.20, | ЦПОК. Фойе | Мультисплитсистема | Наружный блок PUH-P125YHA Внутренний блок PLA-RP50BA+PLP-6BALM(№6) | 12,5 8 | 1 | 1 | Апрель
429 | Филиал во Владимирской и Ивановской областях (Владимирская обл.) | г.Владимир | г. Владимир, ул.Гороховая д.20, | ГАП, 2 этаж | Сплит-система | GREE KFR-100W/Tb (380) | 9 | 1 | 1 | Апрель
430 | Филиал во Владимирской и Ивановской областях (Владимирская обл.) | г.Владимир | г. Владимир, ул.Гороховая д.20, | Управление развития проекта "Информационное общество" | Сплит-система | DAIKIN FTK 35 JAV1NB |  | 1 | 1 | Апрель
431 | Филиал во Владимирской и Ивановской областях (Владимирская обл.) | г.Владимир | г. Владимир, ул.Гороховая д.20, | Управление развития проекта "Информационное общество" | Сплит-система | General Climate GC-S05CR |  | 1 | 1 | Апрель
432 | Филиал во Владимирской и Ивановской областях (Владимирская обл.) | г.Владимир | г. Владимир, ул.Гороховая д.20, | Группа бизнес-анализа | Сплит-система | General Climate GC-S18HRIN1 |  | 1 | 1 | Апрель
433 | Филиал во Владимирской и Ивановской областях (Владимирская обл.) | г.Владимир | г. Владимир, ул.Гороховая д.20, | Управление по работе с корпоративным сегментом. Начальник.каб. 1 | Сплит-система | General Climate GC-S18HRIN1 | 1,8 | 1 | 1 | Апрель
434 | Филиал во Владимирской и Ивановской областях (Владимирская обл.) | г.Владимир | г. Владимир, ул.Гороховая д.20, | Управление по работе с корпоративным сегментом. Начальник.каб. 1 | Сплит-система | General Climate GC-S12HRIN1 | 1,1 | 1 | 1 | Апрель
435 | Филиал во Владимирской и Ивановской областях (Владимирская обл.) | г.Владимир | г. Владимир, ул.Гороховая д.20, | Отдел продаж корпоративным государственным клиентам. 2 этаж, кабинет 2 | Сплит-система | General Climate GC-SO5CR | 1,7 | 1 | 1 | Апрель
436 | Филиал во Владимирской и Ивановской областях (Владимирская обл.) | г.Владимир | г. Владимир, ул.Гороховая д.20, | Отдел по работе с массовым сегментом. 2 этаж | Сплит-система | Daikin FTK35GAV1MB | 5.5 | 1 | 1 | Апрель
437 | Филиал во Владимирской и Ивановской областях (Владимирская обл.) | г.Владимир | г. Владимир, ул.Гороховая д.20, | Отдел продаж корпоративным государственным клиентам. 2 этаж, кабинет 4 | Сплит-система | General Climate GC-S05CR | 1.5 | 1 | 1 | Апрель
438 | Филиал во Владимирской и Ивановской областях (Владимирская обл.) | г.Владимир | г. Владимир, ул.Гороховая д.20, | Отдел продаж корпоративным государственным клиентам. 2 этаж, кабинет 3 | Сплит-система | GREE KFR23GA13 | 2.3 | 1 | 1 | Апрель
439 | Филиал во Владимирской и Ивановской областях (Владимирская обл.) | г.Владимир | г. Владимир, ул.Гороховая д.20, | Управление по работе с корпоративным сегментом. 5 этаж, кабинет 6 | Сплит-система | GREE KFR23GA13 | 2.3 | 1 | 1 | Апрель
440 | Филиал во Владимирской и Ивановской областях (Владимирская обл.) | г.Владимир | г. Владимир, ул.Гороховая д.20, | ЦПОК. Управление по работе с корпоративным сегментом. Отдел продаж крупным корпоративным клиентам, 2 этаж напротив банкомата | Сплит-система | General Climate GC-SO5CR | 3 | 1 | 1 | Апрель
441 | Филиал во Владимирской и Ивановской областях (Владимирская обл.) | г.Владимир | г. Владимир, ул.Гороховая д.20, | ЦПОК. Группа с опровождения продаж.(Интернет кафе) | Сплит-система | General Climate GC-SOCR | 3 | 1 | 1 | Апрель
442 | Филиал во Владимирской и Ивановской областях (Владимирская обл.) | г.Владимир | г. Владимир, ул.Гороховая д.20, | ЦПОК. Группа с опровождения продаж.(Интернет кафе) | Сплит-система | General Climate GC-SOCR | 3 | 1 | 1 | Апрель
443 | Филиал во Владимирской и Ивановской областях (Владимирская обл.) | г.Владимир | г. Владимир, ул.Гороховая д.20, | каб.102, ГСП (КИП) | Сплит-система | General Climate GC-SO5CR | 3 | 1 | 1 | Апрель
444 | Филиал во Владимирской и Ивановской областях (Владимирская обл.) | г.Владимир | г. Владимир, ул.Гороховая д.20, | Линейный цех 3 этаж К.301 | Сплит-система | Tadiran TFЕ-15H | 1,6 | 1 | 1 | Апрель
445 | Филиал во Владимирской и Ивановской областях (Владимирская обл.) | г.Владимир | г. Владимир, ул.Гороховая д.20, | Отдел инженерной и технической безопасности3 этаж К.302 | Сплит-система | Panasonic CS-A24GKD | до 3 | 1 | 1 | Апрель
446 | Филиал во Владимирской и Ивановской областях (Владимирская обл.) | г.Владимир | г. Владимир, ул.Гороховая д.20, | Рабочий кабинет начальника ГЦТЭТ 3 этаж К.305 | Сплит-система | BALU BSW-18HN1 | 5.5 | 1 | 1 | Апрель
447 | Филиал во Владимирской и Ивановской областях (Владимирская обл.) | г.Владимир | г. Владимир, ул.Гороховая д.20, | Рабочий кабинет зам.начальника ГЦТЭТ | Сплит-система | Mitsubishi Heavy SRK/SRC 40HJ | 4.5 | 1 | 1 | Апрель
448 | Филиал во Владимирской и Ивановской областях (Владимирская обл.) | г.Владимир | г. Владимир, ул.Гороховая д.20, | Кол. Центр каб. 312 | Сплит-система | LG- D1862HL | 1,86 | 1 | 1 | Апрель
449 | Филиал во Владимирской и Ивановской областях (Владимирская обл.) | г.Владимир | г. Владимир, ул.Гороховая д.20, | Юрист каб.315 3 этаж | Сплит-система | Tadiran TFЕ-15H | 2.6 | 1 | 1 | Апрель
450 | Филиал во Владимирской и Ивановской областях (Владимирская обл.) | г.Владимир | г. Владимир, ул.Гороховая д.20, | Техотдел 3 этаж | Сплит-система | Tadiran ANL-903H | 19 | 1 | 1 | Апрель
451 | Филиал во Владимирской и Ивановской областях (Владимирская обл.) | г.Владимир | г. Владимир, ул.Гороховая д.20, | Каб.321 3 этаж | Сплит-система | Tadiran GFL-200H | 5.57 | 1 | 1 | Апрель
452 | Филиал во Владимирской и Ивановской областях (Владимирская обл.) | г.Владимир | г. Владимир, ул.Гороховая д.20, | Каб.310 3 этаж Группа активных продаж | Сплит-система | Tadiran GFL-200H | 5.57 | 1 | 1 | Апрель
453 | Филиал во Владимирской и Ивановской областях (Владимирская обл.) | г.Владимир | г. Владимир, ул.Гороховая д.20, | Каб.319 управление Линейный цех 3 этаж | Сплит-система | CHOPU SERENOFE-1826Pu | 1.6 | 1 | 1 | Апрель
454 | Филиал во Владимирской и Ивановской областях (Владимирская обл.) | г.Владимир | г. Владимир, ул.Гороховая д.20, | Каб.321 Участок систем передач 3 этаж | Сплит-система | Tadiran GFL-200H | 5,57 | 1 | 1 | Апрель
455 | Филиал во Владимирской и Ивановской областях (Владимирская обл.) | г.Владимир | г. Владимир, ул.Гороховая д.20, | Начальник ЦСТП (Сорокин), 3 этаж | Сплит-система | Panasonic CS- A9DKD | 5 | 1 | 1 | Апрель
456 | Филиал во Владимирской и Ивановской областях (Владимирская обл.) | г.Владимир | г. Владимир, ул.Гороховая д.20, | Начальник Техотдел (Мызин), 3 этаж | Сплит-система | General Climate GC/GU S05НR | 1.5 | 1 | 1 | Апрель
457 | Филиал во Владимирской и Ивановской областях (Владимирская обл.) | г.Владимир | г. Владимир, ул.Гороховая д.20, | Каб. 313 нач.Группа бизнес-анализа 3 этаж | Сплит-система | «Delongi CР 40» | 5 | 1 | 1 | Апрель
458 | Филиал во Владимирской и Ивановской областях (Владимирская обл.) | г.Владимир | г. Владимир, ул.Гороховая д.20, | Группа организации продаж, 3 этаж, 314 каб | Сплит-система | Panasonic CS-A28 BKPS | 8 | 1 | 1 | Апрель
459 | Филиал во Владимирской и Ивановской областях (Владимирская обл.) | г.Владимир | г. Владимир, ул.Гороховая д.20, | каб.311 3 этаж Отдел по работе с застройщиками | Сплит-система | General Climate GC/GU S05НR | 1.5 | 1 | 1 | Апрель
460 | Филиал во Владимирской и Ивановской областях (Владимирская обл.) | г.Владимир | г. Владимир, ул.Гороховая д.20, | 4 этаж К. 402 | Сплит-система | General Climate GC-S05CR | 1.5 | 1 | 1 | Апрель
461 | Филиал во Владимирской и Ивановской областях (Владимирская обл.) | г.Владимир | г. Владимир, ул.Гороховая д.20, | АМТС операторы 4 этаж К.404 | Сплит-система | BALU BSW-12HN1 | 3.55 | 1 | 1 | Апрель
462 | Филиал во Владимирской и Ивановской областях (Владимирская обл.) | г.Владимир | г. Владимир, ул.Гороховая д.20, | Главный метролог | Сплит-система | Midea MSE-05CRG | 1,5 | 1 | 1 | Июнь
463 | Филиал во Владимирской и Ивановской областях (Владимирская обл.) | г.Владимир | г. Владимир, ул.Гороховая д.20, | РЦУСС 4 этаж К.406 | кассетного типа | Кондиционер кассетный BALU BLC_C-24HN1 | 7.2 | 1 | 1 | Апрель
464 | Филиал во Владимирской и Ивановской областях (Владимирская обл.) | г.Владимир | г. Владимир, ул.Гороховая д.20, | РЦУСС 4 этаж К.406 | кассетного типа | Кондиционер кассетный BALU BLC_C-24HN1 | 7.2 | 1 | 1 | Апрель
465 | Филиал во Владимирской и Ивановской областях (Владимирская обл.) | г.Владимир | г. Владимир, ул.Гороховая д.20, | РЦУСС 4 этаж К.406 | кассетного типа | Кондиционер кассетный BALU BLC_C-24HN1 | 7.2 | 1 | 1 | Апрель
466 | Филиал во Владимирской и Ивановской областях (Владимирская обл.) | г.Владимир | г. Владимир, ул.Гороховая д.20, | РЦУСС 4 этаж К.406 | кассетного типа | Кондиционер кассетный BALU BLC_C-24HN1 | 7.2 | 1 | 1 | Апрель
467 | Филиал во Владимирской и Ивановской областях (Владимирская обл.) | г.Владимир | г. Владимир, ул.Гороховая д.20, | Начальник РЦУСС 4 этаж | Сплит-система | General Climate GC-S07HRIN1 | 2.1 | 1 | 1 | Апрель
468 | Филиал во Владимирской и Ивановской областях (Владимирская обл.) | г.Владимир | г. Владимир, ул.Гороховая д.20, | Отдел сопровождения информационных систем и платформ 5 эт каб.1 | Сплит-система | General Climate GC S05CR | 0,8 | 1 | 1 | Апрель
469 | Филиал во Владимирской и Ивановской областях (Владимирская обл.) | г.Владимир | г. Владимир, ул.Гороховая д.20, | Отдел сопровождения информационных систем и платформ 5 эт каб.1 | Сплит-система | General Climate GC S05CR | 0,8 | 1 | 1 | Апрель
470 | Филиал во Владимирской и Ивановской областях (Владимирская обл.) | г.Владимир | г. Владимир, ул.Гороховая д.20, | Отдел эксплуатации информационных систем 5 этаж каб. 2 | Сплит-система | General ClimateS 18HR | 1,8 | 1 | 1 | Апрель
471 | Филиал во Владимирской и Ивановской областях (Владимирская обл.) | г.Владимир | г. Владимир, ул.Гороховая д.20, | Отдел эксплуатации информационных систем 5 этаж К. 2 | Сплит-система | General Climate GS31HS | 5.7 | 1 | 1 | Апрель
472 | Филиал во Владимирской и Ивановской областях (Владимирская обл.) | г.Владимир | г. Владимир, ул.Гороховая д.20, | 5 этаж каб.6 (Малыгин) | Сплит-система | GREE KFR23GA13 | 2.3 | 1 | 1 | Апрель
473 | Филиал во Владимирской и Ивановской областях (Владимирская обл.) | г.Владимир | г. Владимир, ул.Гороховая д.20, | Начальник транспортного ЦТЭТ 5 этаж к.504 | Сплит-система | CHOPU SERENO AE-1826Pu | 2.6 | 1 | 1 | Апрель
474 | Филиал во Владимирской и Ивановской областях (Владимирская обл.) | г.Владимир | г. Владимир, ул.Гороховая д.20, | Ведущий инженер ЛАЗ 5 этаж К.508 | Сплит-система | FUNAI FC 9OSH | 2.6 | 1 | 1 | Апрель
475 | Филиал во Владимирской и Ивановской областях (Владимирская обл.) | г.Владимир | г. Владимир, ул.Гороховая д.20, | 6 этаж каб.601 (Учебнйы класс) | Сплит-система | McQuar MWM O2SG-ACIAC | 5,5 | 1 | 1 | Июнь
476 | Филиал во Владимирской и Ивановской областях (Владимирская обл.) | г.Владимир | г. Владимир, ул.Гороховая д.20, | 6 этаж каб.605 | Сплит-система | Gree KFR-60G/A10 | 6 | 1 | 1 | Апрель
477 | Филиал во Владимирской и Ивановской областях (Владимирская обл.) | г.Владимир | г. Владимир, ул.Гороховая д.20, | Начальник УТК 6 этаж К.620 | Сплит-система | Funai FC90SH | 2.6 | 1 | 1 | Апрель
478 | Филиал во Владимирской и Ивановской областях (Владимирская обл.) | г.Владимир | г. Владимир, ул.Гороховая д.20, | 6 этаж К.624 Бухгалтерия | Сплит-система | Daikin FT 35JB1B | 3,5 | 1 | 1 | Июнь
479 | Филиал во Владимирской и Ивановской областях (Владимирская обл.) | г.Владимир | г. Владимир, ул.Гороховая д.20, | 6 этаж К.626 | Сплит-система | LG LSR126ABL | 3.5 | 1 | 1 | Апрель
480 | Филиал во Владимирской и Ивановской областях (Владимирская обл.) | г.Владимир | г. Владимир, ул.Гороховая д.20, | Группа технической поддержки ЦСПД 6 этаж К.628 | Сплит-система | Gree KF-45G | 5 | 1 | 1 | Апрель
481 | Филиал во Владимирской и Ивановской областях (Владимирская обл.) | г.Владимир | г. Владимир, ул.Гороховая д.20, | Отдел сопровождения прикладных систем 6 этаж К.630 | Сплит-система | Gree KF-45G | 5.3 | 1 | 1 | Апрель
482 | Филиал во Владимирской и Ивановской областях (Владимирская обл.) | г.Владимир | г. Владимир, ул.Гороховая д.20, | Цех систем передачи данных 6 этаж К.633 | Сплит-система | LG LSТ186ABL | 5.3 | 1 | 1 | Апрель
483 | Филиал во Владимирской и Ивановской областях (Владимирская обл.) | г.Владимир | г. Владимир, ул.Гороховая д.20, | Цех систем передачи данных 6 этаж К.633 | Сплит-система | LG потолочный | 10 | 1 | 1 | Апрель
484 | Филиал во Владимирской и Ивановской областях (Владимирская обл.) | г.Владимир | ОАО "Ростелеком". Управление связи. г. Владимир, улица Горького дом 42. | Отдел строительства и эксплуатации гражданских объектов 1 этаж | Сплит-система | Panasonic CS/CU-E12PKD | 3,5 | 1 | 1 | Апрель
485 | Филиал во Владимирской и Ивановской областях (Владимирская обл.) | г.Владимир | ОАО "Ростелеком". Управление связи. г. Владимир, улица Горького дом 42. | Серверная цоколь | Сплит-система | Panasonic CS/CU-E12PKD | 3,5 | 1 | 1 | Апрель
486 | Филиал во Владимирской и Ивановской областях (Владимирская обл.) | г.Владимир | ОАО "Ростелеком". Управление связи. г. Владимир, улица Горького дом 42. | Отдел кадров 1этаж | Сплит-система | Panasonic CS/CU-E12PKD | 3,5 | 1 | 1 | Апрель
487 | Филиал во Владимирской и Ивановской областях (Владимирская обл.) | г.Владимир | ОАО "Ростелеком". Управление связи. г. Владимир, улица Горького дом 42. | Отдел кадров 1этаж | Сплит-система | Sanyo SAP-KCRV18AEH | 5 | 1 | 1 | Апрель
488 | Филиал во Владимирской и Ивановской областях (Владимирская обл.) | г.Владимир | ОАО "Ростелеком". Управление связи. г. Владимир, улица Горького дом 42. | Отдел кадров 1этаж | Сплит-система | Midea MSMABU-12HRDN1/MOBA03-12HFN1 | 3,52 | 1 | 1 | Апрель
489 | Филиал во Владимирской и Ивановской областях (Владимирская обл.) | г.Владимир | ОАО "Ростелеком". Управление связи. г. Владимир, улица Горького дом 42. | Отдел строительства и эксплуатации гражданских объектов 1 этаж | Сплит-система | Sanyo SAP-KCRV18AEH | 5 | 1 | 1 | Апрель
490 | Филиал во Владимирской и Ивановской областях (Владимирская обл.) | г.Владимир | ОАО "Ростелеком". Управление связи. г. Владимир, улица Горького дом 42. | Служба эксплуатации 1 этаж | Сплит-система | Funai FH 034 | 3,5 | 1 | 1 | Апрель
491 | Филиал во Владимирской и Ивановской областях (Владимирская обл.) | г.Владимир | ОАО "Ростелеком". Управление связи. г. Владимир, улица Горького дом 42. | Отдел имущественных прав и управление недвижимостью. 1 этаж | Сплит-система | Sanyo SAP-KCRV18AEH | 5 | 1 | 1 | Апрель
492 | Филиал во Владимирской и Ивановской областях (Владимирская обл.) | г.Владимир | ОАО "Ростелеком". Управление связи. г. Владимир, улица Горького дом 42. | Кабинет охраны 1 этаж | Сплит-система | Sanyo SAP-KCRV18AEH | 5 | 1 | 1 | Апрель
493 | Филиал во Владимирской и Ивановской областях (Владимирская обл.) | г.Владимир | ОАО "Ростелеком". Управление связи. г. Владимир, улица Горького дом 42. | Ксероксная цоколь | Сплит-система | Sanyo SAP-KCRV18AEH | 5 | 1 | 1 | Апрель
494 | Филиал во Владимирской и Ивановской областях (Владимирская обл.) | г.Владимир | ОАО "Ростелеком". Управление связи. г. Владимир, улица Горького дом 42. | комната водителей цоколь | Сплит-система | Midea MSMABU-12HRDN1/MOBA03-12HFN1 | 3,52 | 1 | 1 | Апрель
495 | Филиал во Владимирской и Ивановской областях (Владимирская обл.) | г.Владимир | ОАО "Ростелеком". Управление связи. г. Владимир, улица Горького дом 42. | пустой цоколь | Сплит-система | Sanyo SAP-KCRV18AEH | 5 | 1 | 1 | Апрель
496 | Филиал во Владимирской и Ивановской областях (Владимирская обл.) | г.Владимир | ОАО "Ростелеком". Управление связи. г. Владимир, улица Горького дом 42. | Руководитель группы учета и контроля 1 этаж | Сплит-система | Fuji Electric RS/RO-18UC | 5,4 | 1 | 1 | Апрель
497 | Филиал во Владимирской и Ивановской областях (Владимирская обл.) | г.Владимир | ОАО "Ростелеком". Управление связи. г. Владимир, улица Горького дом 42. | Отдел имущественных прав и управление недвижимостью.1 этаж | Сплит-система | Funai FH 034 | 3,5 | 1 | 1 | Апрель
498 | Филиал во Владимирской и Ивановской областях (Владимирская обл.) | г.Владимир | ОАО "Ростелеком". Управление связи. г. Владимир, улица Горького дом 42. | Отдел маркетинга | Сплит-система | Sanyo SAP-KCRV18AEH | 5 | 1 | 1 | Апрель
499 | Филиал во Владимирской и Ивановской областях (Владимирская обл.) | г.Владимир | ОАО "Ростелеком". Управление связи. г. Владимир, улица Горького дом 42. | Отдел капитального строительства и МТО 1 этаж | Сплит-система | Sanyo SAP-KCRV18AEH | 5 | 1 | 1 | Апрель
500 | Филиал во Владимирской и Ивановской областях (Владимирская обл.) | г.Владимир | ОАО "Ростелеком". Управление связи. г. Владимир, улица Горького дом 42. | Начальник ОКС и МТО 1 этаж | Сплит-система | Funai FH 034 | 3,5 | 1 | 1 | Апрель
501 | Филиал во Владимирской и Ивановской областях (Владимирская обл.) | г.Владимир | ОАО "Ростелеком". Управление связи. г. Владимир, улица Горького дом 42. | Служба эксплуатации 2 этаж | Сплит-система | Sanio SAP-K1866HS5A | 3,7 | 1 | 1 | Апрель
502 | Филиал во Владимирской и Ивановской областях (Владимирская обл.) | г.Владимир | ОАО "Ростелеком". Управление связи. г. Владимир, улица Горького дом 42. | Отдел развития сетей связи 1этаж | Сплит-система | Midea MSMABU-12HRDN1/MOBA03-12HFN1 | 3,52 | 1 | 1 | Апрель
503 | Филиал во Владимирской и Ивановской областях (Владимирская обл.) | г.Владимир | ОАО "Ростелеком". Управление связи. г. Владимир, улица Горького дом 42. | Служба эксплуатации 2 этаж | Сплит-система | Panasonic CS/CU-E12PKD | 3,5 | 1 | 1 | Апрель
504 | Филиал во Владимирской и Ивановской областях (Владимирская обл.) | г.Владимир | ОАО "Ростелеком". Управление связи. г. Владимир, улица Горького дом 42. | Отдел экономики и инвестиций проектов 2 этаж | Сплит-система | Fuji Electric RS/RO-18UC | 5,4 | 1 | 1 | Апрель
505 | Филиал во Владимирской и Ивановской областях (Владимирская обл.) | г.Владимир | ОАО "Ростелеком". Управление связи. г. Владимир, улица Горького дом 42. | Отдел экономики | Сплит-система | Fuji Electric RS/RO-18UC | 5,4 | 1 | 1 | Апрель
506 | Филиал во Владимирской и Ивановской областях (Владимирская обл.) | г.Владимир | ОАО "Ростелеком". Управление связи. г. Владимир, улица Горького дом 42. | Нач. отдела экономики 2 этаж | Сплит-система | Funai FH 034 | 3,5 | 1 | 1 | Апрель
507 | Филиал во Владимирской и Ивановской областях (Владимирская обл.) | г.Владимир | ОАО "Ростелеком". Управление связи. г. Владимир, улица Горького дом 42. | Начальник управления по работе с персоналом | Сплит-система | Fuji Electric RS/RO-18UC | 5,4 | 1 | 1 | Апрель
508 | Филиал во Владимирской и Ивановской областях (Владимирская обл.) | г.Владимир | ОАО "Ростелеком". Управление связи. г. Владимир, улица Горького дом 42. | Акт.зал 2 этаж | Сплит-система | Sanio SAP-K1866HS5A | 3,7 | 1 | 1 | Апрель
509 | Филиал во Владимирской и Ивановской областях (Владимирская обл.) | г.Владимир | ОАО "Ростелеком". Управление связи. г. Владимир, улица Горького дом 42. | Нач. МЧС 2 этаж | Сплит-система | Sanio SAP-K1866HS5A | 3,7 | 1 | 1 | Апрель
510 | Филиал во Владимирской и Ивановской областях (Владимирская обл.) | г.Владимир | ОАО "Ростелеком". Управление связи. г. Владимир, улица Горького дом 42. | Отдел обеспечения защиты гос.тайны 2 этаж | Сплит-система | Sanio SAP-K1866HS5A | 3,7 | 1 | 1 | Апрель
511 | Филиал во Владимирской и Ивановской областях (Владимирская обл.) | г.Владимир | ОАО "Ростелеком". Управление связи. г. Владимир, улица Горького дом 42. | зам. Технич. Директора 2 этаж | Сплит-система | Sanio SAP-K1866HS5A | 3,7 | 1 | 1 | Апрель
512 | Филиал во Владимирской и Ивановской областях (Владимирская обл.) | г.Владимир | ОАО "Ростелеком". Управление связи. г. Владимир, улица Горького дом 42. | отдел управления закупками 2 этаж | Сплит-система | General Climate GC-S12HRIN1 | 3,6 | 1 | 1 | Апрель
513 | Филиал во Владимирской и Ивановской областях (Владимирская обл.) | г.Владимир | ОАО "Ростелеком". Управление связи. г. Владимир, улица Горького дом 42. | Отдел планирования и мотивации 2 этаж | Сплит-система | Midea MSMABU-12HRDN1/MOBA03-12HFN1 | 3,52 | 1 | 1 | Апрель
514 | Филиал во Владимирской и Ивановской областях (Владимирская обл.) | г.Владимир | ОАО "Ростелеком". Управление связи. г. Владимир, улица Горького дом 42. | Приемная № 1 3 этаж | Сплит-система | Sanio SAP-K1866HS5A | 3,7 | 1 | 1 | Апрель
515 | Филиал во Владимирской и Ивановской областях (Владимирская обл.) | г.Владимир | ОАО "Ростелеком". Управление связи. г. Владимир, улица Горького дом 42. | Приемная № 1 3 этаж | Сплит-система | Sanio SAP-K1866HS5A | 3,7 | 1 | 1 | Апрель
516 | Филиал во Владимирской и Ивановской областях (Владимирская обл.) | г.Владимир | ОАО "Ростелеком". Управление связи. г. Владимир, улица Горького дом 42. | 1-й зам. Директора 3 этаж | Сплит-система | Daikin FTXB-C/RXB-C | 3 | 1 | 1 | Апрель
517 | Филиал во Владимирской и Ивановской областях (Владимирская обл.) | г.Владимир | ОАО "Ростелеком". Управление связи. г. Владимир, улица Горького дом 42. | директор филиала 3 этаж | Сплит-система | Sanio SAP-K1866HS5A |  | 1 | 1 | Апрель
518 | Филиал во Владимирской и Ивановской областях (Владимирская обл.) | г.Владимир | ОАО "Ростелеком". Управление связи. г. Владимир, улица Горького дом 42. | директор филиала 3 этаж | Сплит-система | Sanio SAP-K1866HS5A |  | 1 | 1 | Апрель
519 | Филиал во Владимирской и Ивановской областях (Владимирская обл.) | г.Владимир | ОАО "Ростелеком". Управление связи. г. Владимир, улица Горького дом 42. | Служба эксплуатации 3 этаж | Сплит-система | Funai FH 034 | 3,5 | 1 | 1 | Апрель
520 | Филиал во Владимирской и Ивановской областях (Владимирская обл.) | г.Владимир | ОАО "Ростелеком". Управление связи. г. Владимир, улица Горького дом 42. | Отдел организации продаж и обслуживания 3 этаж | Сплит-система | Midea MSMABU-12HRDN1/MOBA03-12HFN1 | 3,52 | 1 | 1 | Апрель
521 | Филиал во Владимирской и Ивановской областях (Владимирская обл.) | г.Владимир | ОАО "Ростелеком". Управление связи. г. Владимир, улица Горького дом 42. | Приемная №2 3 этаж | Сплит-система | Midea MSMABU-12HRDN1/MOBA03-12HFN1 | 3,52 | 1 | 1 | Апрель
522 | Филиал во Владимирской и Ивановской областях (Владимирская обл.) | г.Владимир | ОАО "Ростелеком". Управление связи. г. Владимир, улица Горького дом 42. | Тех.директор 3 этаж | Сплит-система | Sanio SAP-K1866HS5A | 3,7 | 1 | 1 | Апрель
523 | Филиал во Владимирской и Ивановской областях (Владимирская обл.) | г.Владимир | ОАО "Ростелеком". Управление связи. г. Владимир, улица Горького дом 42. | Зам. по экономике 3 этаж | Сплит-система | Sanio SAP-K1866HS5A | 3,7 | 1 | 1 | Апрель
524 | Филиал во Владимирской и Ивановской областях (Владимирская обл.) | г.Владимир | ОАО "Ростелеком". Управление связи. г. Владимир, улица Горького дом 42. | Отдел организации продаж и обслуживания 3 этаж | Сплит-система | Sanio SAP-K1866HS5A | 3,7 | 1 | 1 | Апрель
525 | Филиал во Владимирской и Ивановской областях (Владимирская обл.) | г.Владимир | ОАО "Ростелеком". Управление связи. г. Владимир, улица Горького дом 42. | Отдел правового обеспечения | Сплит-система | Midea MSMABU-12HRDN1/MOBA03-12HFN1 | 3,52 | 1 | 1 | Апрель
526 | Филиал во Владимирской и Ивановской областях (Владимирская обл.) | г.Владимир | ОАО "Ростелеком". Управление связи. г. Владимир, улица Горького дом 42. | Начальник группы делопроизводства | Сплит-система | Funai FH-020-A | 2 | 1 | 1 | Апрель
527 | Филиал во Владимирской и Ивановской областях (Владимирская обл.) | г.Владимир | ОАО "Ростелеком". Управление связи. г. Владимир, улица Горького дом 42. | Начальник управления безопасности 3 этаж | Сплит-система | Funai FH-020-A | 2 | 1 | 1 | Апрель
528 | Филиал во Владимирской и Ивановской областях (Владимирская обл.) | г.Владимир | г. Владимир, пр.Ленина. д.65Б, | ЦСТП 1 этаж | Сплит-система | SAMSUNG AQ07A5ME | 2.2 | 1 | 1 | Апрель
529 | Филиал во Владимирской и Ивановской областях (Владимирская обл.) | г.Владимир | г. Владимир, пр.Ленина. д.65Б, | Линейный участок 1 этаж | Сплит-система | General Climate GC/GU S05CR | 1.5 | 1 | 1 | Апрель
530 | Филиал во Владимирской и Ивановской областях (Владимирская обл.) | г.Владимир | г. Владимир, пр.Ленина. д.65Б, | Линейный участок 1 этаж | Сплит-система | Toshiba RAV262AK-PE 3.75кВт | 3.75 | 1 | 1 | Апрель
531 | Филиал во Владимирской и Ивановской областях (Владимирская обл.) | г.Владимир | г. Владимир, пр.Ленина. д.65Б, | Арендатор 1 этаж | Сплит-система | SAMSUNG AQ07A5ME | 2.2 | 1 | 1 | Апрель
532 | Филиал во Владимирской и Ивановской областях (Владимирская обл.) | г.Гусь-Хрустальный | г.Гусь-Хрустальный ул.Октябрьская 21а | 3 эт. Каб.№ 3 | Сплит-система | General ClimateGC/GU S18HRIN1 | 5.3 | 1 | 1 | Июнь
533 | Филиал во Владимирской и Ивановской областях (Владимирская обл.) | г.Гусь-Хрустальный | г.Гусь-Хрустальный ул.Октябрьская 21а | 2 эт. Каб.№38 | Сплит-система | General ClimateGC/GU S18HRIN1 | 5.3 | 1 | 1 | Июнь
534 | Филиал во Владимирской и Ивановской областях (Владимирская обл.) | г.Гусь-Хрустальный | г.Гусь-Хрустальный ул.Октябрьская 21а | 1 эт. Абоненский отдел. | Сплит-система | General ClimateGC/GU S12HRIN1 | 5.3 | 1 | 1 | Июнь
535 | Филиал во Владимирской и Ивановской областях (Владимирская обл.) | пгт. Красная Горбатка | ЛТЦ пгт. Кр. Горб. ул. Красноармейская д.2 | Кабинет руководителя, 2 этаж | Сплит-система | General Climate GC-S20HR | 7 | 1 | 1 | Июнь
536 | Филиал во Владимирской и Ивановской областях (Владимирская обл.) | г.Киржач | ул.Некрасовская, 28 | ЛАЗ 2 этаж | Сплит-система | General Climate GC/GU-A24HR | 7.03 | 1 | 1 | Апрель
537 | Филиал во Владимирской и Ивановской областях (Владимирская обл.) | г.Киржач | ул.Некрасовская, 28 | ЛАЗ 2 этаж | Сплит-система | General Climate GC/GU-A24HR | 7.03 | 1 | 1 | Апрель
538 | Филиал во Владимирской и Ивановской областях (Владимирская обл.) | г.Киржач | ул.Некрасовская, 28 | Выпрямительная | Сплит-система | General Climate GC-F24HR | 2.4 | 1 | 1 | Апрель
539 | Филиал во Владимирской и Ивановской областях (Владимирская обл.) | г.Киржач | ул.Некрасовская, 28 | ОПТС-2, 3 этаж | Сплит-система | General Climate GC/GU-S18HR1N1 | 5.3 | 1 | 1 | Апрель
540 | Филиал во Владимирской и Ивановской областях (Владимирская обл.) | г.Киржач | ул.Некрасовская, 28 | кабинет начальника ЛТЦ, 2 этаж | Сплит-система | DeLonghi CP10 | 1.9 | 1 | 1 | Апрель
541 | Филиал во Владимирской и Ивановской областях (Владимирская обл.) | г.Киржач | ул.Некрасовская, 28 | кабинет инженера, 3 этаж | Сплит-система | DeLonghi CP10 | 1.9 | 1 | 1 | Апрель
542 | Филиал во Владимирской и Ивановской областях (Владимирская обл.) | г.Киржач | ул.Некрасовская, 28 | кабинет(бывшая Депеша сервис), 1 этаж | Сплит-система | DeLonghi CP10 | 1.9 | 1 | 1 | Апрель
543 | Филиал во Владимирской и Ивановской областях (Владимирская обл.) | г.Ковров | ул.Грибоедова,22 | кабинет начальника 2 | Сплит-система | General Climate GC – S18HR | 5.3 | 1 | 1 | Июнь
544 | Филиал во Владимирской и Ивановской областях (Владимирская обл.) | г.Ковров | ул.Грибоедова,22 | кабинет начальника 1 | Сплит-система | Sanyo SAP K127GHS5A | 3.2 | 1 | 1 | Июнь
545 | Филиал во Владимирской и Ивановской областях (Владимирская обл.) | г.Кольчугино | ЦАТС, ул.Дружбы, д.9а | ЛАЗ-2, 2 этаж | Сплит-система | GC-A24HR/GU-A24H | 7.03 | 1 | 1 | Апрель
546 | Филиал во Владимирской и Ивановской областях (Владимирская обл.) | г.Кольчугино | ЦАТС, ул.Дружбы, д.9а | ЛАЗ-2, 2 этаж | Сплит-система | GC-A24HR/GU-A24H | 7.03 | 1 | 1 | Апрель
547 | Филиал во Владимирской и Ивановской областях (Владимирская обл.) | г.Кольчугино | ЦАТС, ул.Дружбы, д.9а | кабинет начальника МЦТЭТ, 2 этаж | Сплит-система | DeLonghi CP 30 | 3.5 | 1 | 1 | Апрель
548 | Филиал во Владимирской и Ивановской областях (Владимирская обл.) | г.Кольчугино | ЦАТС, ул.Дружбы, д.9а | Кабинет №11, 2 этаж | Сплит-система | DeLonghi CP 30 | 3.5 | 1 | 1 | Апрель
549 | Филиал во Владимирской и Ивановской областях (Владимирская обл.) | г. Меленки | ул. Комсомольская д. 91 (здание "Ростелеком") | 2 этаж, помещение ЛАЗ | Сплит-система | Mitsubishi Electric PKA-PR71RAL/PU-P71YHA | 7.1 | 1 | 1 | Апрель
550 | Филиал во Владимирской и Ивановской областях (Владимирская обл.) | г. Меленки | ул. Комсомольская д. 91 (здание "Ростелеком") | 2 этаж, помещение ЛАЗ | Сплит-система | Mitsubishi Electric PKA-PR71RAL/PU-P71YHA | 7.1 | 1 | 1 | Апрель
551 | Филиал во Владимирской и Ивановской областях (Владимирская обл.) | г. Муром | ОПТС-23 ул.Толстого, д.16 | автозал, 2 этаж | кассетного типа | General Climate GC/GU-4C24HRN1 | 7.1 | 1 | 1 | июнь
552 | Филиал во Владимирской и Ивановской областях (Владимирская обл.) | г. Петушки | АТС ул. Ленина 37 | кабинет начальника | Сплит-система | DELONGI CP40 | 5 | 1 | 1 | Июнь
553 | Филиал во Владимирской и Ивановской областях (Владимирская обл.) | г. Петушки | АТС ул. Ленина 37 | кабинет техотдела | Сплит-система | DAIKIN FTX 25JV | 2.5 | 1 | 1 | Июнь
554 | Филиал во Владимирской и Ивановской областях (Владимирская обл.) | г. Петушки | АТС ул. Ленина 37 | кабинет Тутубалин | Сплит-система | DELONGI CP40 | 5 | 1 | 1 | Июнь
555 | Филиал во Владимирской и Ивановской областях (Владимирская обл.) | г. Петушки | АТС ул. Ленина 37 | кабинет Гурина | Сплит-система | DAIKIN FTY 45GAV1B | 4.9 | 1 | 1 | Июнь
556 | Филиал во Владимирской и Ивановской областях (Владимирская обл.) | г. Судогда | г. Судогда ул. Ленина 21 | кабинет начальника цеха 3 этаж | Сплит-система | General Climate /GC S05CR | 1.7 | 1 | 1 | Апрель
557 | Филиал во Владимирской и Ивановской областях (Владимирская обл.) | г. Судогда | г. Судогда ул. Ленина 21 | кабинет вед. инженера, 2 этаж, №25 | Сплит-система | General Climate /GC S05CR | 1.7 | 1 | 1 | Апрель
558 | Филиал во Владимирской и Ивановской областях (Владимирская обл.) | п. Вяткино | п. Вяткино, ул. Прянишникова | АТС, 1 этаж | Сплит-система | General Climate /GC S05CR | 1.7 | 1 | 1 | Апрель
559 | Филиал во Владимирской и Ивановской областях (Владимирская обл.) | п. Вяткино | п. Вяткино, ул. Прянишникова | АТС, 1 этаж | Сплит-система | General Climate /GC S05CR | 1.7 | 1 | 1 | Апрель
560 | Филиал во Владимирской и Ивановской областях (Владимирская обл.) | г.Камешково. | 601300, г.Камешково, ул Свердлова, д.16 , 2 этаж помещение "ЛАЗ" | 601300 г.Камешково. Ул Свердлова 16 , 2 этаж ,помещение "ЛАЗ" | Сплит-система | Кондиционер Mitsubishi Electric PKA-RP71KAL | 7.1 | 1 | 1 | Июнь
561 | Филиал во Владимирской и Ивановской областях (Владимирская обл.) | г.Камешково. | 601300, г.Камешково, ул Свердлова, д.16 , 2 этаж помещение "ЛАЗ" | 601300 г.Камешково. Ул Свердлова 16 , 2 этаж ,помещение "ЛАЗ" | Сплит-система | Кондиционер Mitsubishi Electric PKA-RP71KAL | 7.1 | 1 | 1 | Июнь
562 | Филиал во Владимирской и Ивановской областях (Владимирская обл.) | г.Суздаль | ПС-312, ул.Красная площадь, д.3 | Телеграф, 2 этаж | Сплит-система | GREEN GRI/GRO-12HH1 | 3.2 | 1 | 1 | Июнь
563 | Филиал во Владимирской и Ивановской областях (Владимирская обл.) | г.Суздаль | ПС-312, ул.Красная площадь, д.3 | Охрана, 1 этаж | Сплит-система | GREEN GRI/GRO-12HH1 | 3.2 | 1 | 1 | Апрель
564 | Филиал во Владимирской и Ивановской областях (Владимирская обл.) | г.Суздаль | ПС-312/1, ул.Гоголя, д.37 | КРОСС, 1 этаж | Сплит-система | FUJI RSW/ROW-127RC | 3.4 | 1 | 1 | Апрель
565 | Филиал во Владимирской и Ивановской областях (Владимирская обл.) | г.Суздаль | Магазин, ул.Красная площадь, д.3 | Магазин, 1 этаж | Сплит-система | General Climate GC/GU-F18HRN1 | 5.2 | 1 | 1 | Апрель